## COVER
11
Construction design
Post coordinate
2026-05

## 1#
Array No. | Array name | Nominal tilt° | Base slope° | Pile No. | X(m) | Y(m) | Z-Ground(m) | Z-Top of pile(m) | Z-Top of post(m) | Pile above ground(m) | Post length(m)
G01.01.02 | 2*13 | 15 | -0.73 | 1 | 2913628.486 | 568021.143 | 128.594 | 129.094 | 130.429 | 0.5 | 1.334
|  |  |  | 2 | 2913628.486 | 568025.143 | 128.578 | 129.078 | 130.378 | 0.5 | 1.299
|  |  |  | 3 | 2913628.486 | 568029.143 | 128.546 | 129.046 | 130.327 | 0.5 | 1.281
|  |  |  | 4 | 2913628.486 | 568033.142 | 128.506 | 129.006 | 130.276 | 0.5 | 1.27
|  |  |  | 5 | 2913627.037 | 568021.138 | 128.878 | 129.378 | 130.041 | 0.5 | 0.662
|  |  |  | 6 | 2913627.037 | 568025.138 | 128.829 | 129.329 | 129.99 | 0.5 | 0.66
|  |  |  | 7 | 2913627.037 | 568029.138 | 128.762 | 129.262 | 129.939 | 0.5 | 0.676
|  |  |  | 8 | 2913627.037 | 568033.137 | 128.725 | 129.225 | 129.888 | 0.5 | 0.662
G01.01.03 | 2*13 | 15 | -1.61 | 1 | 2913614.686 | 568005.666 | 132.968 | 133.468 | 135.263 | 0.5 | 1.796
|  |  |  | 2 | 2913614.686 | 568009.665 | 132.788 | 133.288 | 135.151 | 0.5 | 1.862
|  |  |  | 3 | 2913614.686 | 568013.663 | 132.591 | 133.091 | 135.038 | 0.5 | 1.948
|  |  |  | 4 | 2913614.686 | 568017.661 | 132.368 | 132.868 | 134.926 | 0.5 | 2.057
|  |  |  | 5 | 2913613.237 | 568005.655 | 133.453 | 133.953 | 134.875 | 0.5 | 0.922
|  |  |  | 6 | 2913613.237 | 568009.654 | 133.347 | 133.847 | 134.763 | 0.5 | 0.916
|  |  |  | 7 | 2913613.237 | 568013.652 | 133.188 | 133.688 | 134.65 | 0.5 | 0.962
|  |  |  | 8 | 2913613.237 | 568017.65 | 132.978 | 133.478 | 134.537 | 0.5 | 1.06
G01.01.04 | 2*13 | 15 | -4.3 | 1 | 2913614.686 | 568021.172 | 132.146 | 132.646 | 134.662 | 0.5 | 2.016
|  |  |  | 2 | 2913614.686 | 568025.16 | 131.87 | 132.37 | 134.362 | 0.5 | 1.992
|  |  |  | 3 | 2913614.686 | 568029.149 | 131.618 | 132.118 | 134.062 | 0.5 | 1.944
|  |  |  | 4 | 2913614.686 | 568033.138 | 131.38 | 131.88 | 133.762 | 0.5 | 1.882
|  |  |  | 5 | 2913613.237 | 568021.143 | 132.764 | 133.264 | 134.275 | 0.5 | 1.011
|  |  |  | 6 | 2913613.237 | 568025.131 | 132.473 | 132.973 | 133.975 | 0.5 | 1.002
|  |  |  | 7 | 2913613.237 | 568029.12 | 132.217 | 132.717 | 133.675 | 0.5 | 0.958
|  |  |  | 8 | 2913613.237 | 568033.109 | 132.027 | 132.527 | 133.374 | 0.5 | 0.847
G01.01.05 | 2*13 | 15 | -0.87 | 1 | 2913604.686 | 567990.18 | 135.855 | 136.355 | 137.98 | 0.5 | 1.625
|  |  |  | 2 | 2913604.686 | 567994.179 | 135.842 | 136.342 | 137.919 | 0.5 | 1.577
|  |  |  | 3 | 2913604.686 | 567998.179 | 135.789 | 136.289 | 137.859 | 0.5 | 1.57
|  |  |  | 4 | 2913604.686 | 568002.179 | 135.729 | 136.229 | 137.798 | 0.5 | 1.569
|  |  |  | 5 | 2913603.237 | 567990.174 | 136.254 | 136.754 | 137.592 | 0.5 | 0.838
|  |  |  | 6 | 2913603.237 | 567994.174 | 136.246 | 136.746 | 137.531 | 0.5 | 0.786
|  |  |  | 7 | 2913603.237 | 567998.173 | 136.168 | 136.668 | 137.471 | 0.5 | 0.802
|  |  |  | 8 | 2913603.237 | 568002.173 | 136.073 | 136.573 | 137.41 | 0.5 | 0.837
G01.01.06 | 2*13 | 15 | -1.45 | 1 | 2913604.686 | 568005.665 | 135.682 | 136.182 | 137.634 | 0.5 | 1.452
|  |  |  | 2 | 2913604.686 | 568009.664 | 135.637 | 136.137 | 137.533 | 0.5 | 1.396
|  |  |  | 3 | 2913604.686 | 568013.663 | 135.578 | 136.078 | 137.432 | 0.5 | 1.354
|  |  |  | 4 | 2913604.686 | 568017.661 | 135.494 | 135.994 | 137.331 | 0.5 | 1.337
|  |  |  | 5 | 2913603.237 | 568005.655 | 135.998 | 136.498 | 137.246 | 0.5 | 0.748
|  |  |  | 6 | 2913603.237 | 568009.654 | 135.927 | 136.427 | 137.145 | 0.5 | 0.718
|  |  |  | 7 | 2913603.237 | 568013.653 | 135.856 | 136.356 | 137.044 | 0.5 | 0.688
|  |  |  | 8 | 2913603.237 | 568017.651 | 135.772 | 136.272 | 136.943 | 0.5 | 0.671
G01.01.07 | 2*13 | 15 | -2.33 | 1 | 2913604.686 | 568021.153 | 135.401 | 135.901 | 137.286 | 0.5 | 1.384
|  |  |  | 2 | 2913604.686 | 568025.15 | 135.267 | 135.767 | 137.123 | 0.5 | 1.356
|  |  |  | 3 | 2913604.686 | 568029.147 | 135.093 | 135.593 | 136.96 | 0.5 | 1.367
|  |  |  | 4 | 2913604.686 | 568033.143 | 134.809 | 135.309 | 136.798 | 0.5 | 1.489
|  |  |  | 5 | 2913603.237 | 568021.137 | 135.683 | 136.183 | 136.898 | 0.5 | 0.715
|  |  |  | 6 | 2913603.237 | 568025.134 | 135.554 | 136.054 | 136.735 | 0.5 | 0.681
|  |  |  | 7 | 2913603.237 | 568029.131 | 135.386 | 135.886 | 136.572 | 0.5 | 0.687
|  |  |  | 8 | 2913603.237 | 568033.127 | 135.18 | 135.68 | 136.41 | 0.5 | 0.73
G01.01.08 | 2*13 | 15 | 18.08 | 1 | 2913586.986 | 567959.448 | 136.502 | 137.002 | 138.464 | 0.5 | 1.462
|  |  |  | 2 | 2913586.986 | 567963.251 | 137.797 | 138.297 | 139.706 | 0.5 | 1.409
|  |  |  | 3 | 2913586.986 | 567967.053 | 138.911 | 139.411 | 140.947 | 0.5 | 1.536
|  |  |  | 4 | 2913586.986 | 567970.856 | 140.045 | 140.545 | 142.189 | 0.5 | 1.644
|  |  |  | 5 | 2913585.537 | 567959.569 | 136.832 | 137.332 | 138.095 | 0.5 | 0.763
|  |  |  | 6 | 2913585.537 | 567963.371 | 138.213 | 138.713 | 139.337 | 0.5 | 0.624
|  |  |  | 7 | 2913585.537 | 567967.174 | 139.324 | 139.824 | 140.578 | 0.5 | 0.754
|  |  |  | 8 | 2913585.537 | 567970.976 | 140.457 | 140.957 | 141.82 | 0.5 | 0.862
G01.01.09 | 2*13 | 15 | 6.02 | 1 | 2913586.986 | 567974.707 | 141.136 | 141.636 | 143.494 | 0.5 | 1.858
|  |  |  | 2 | 2913586.986 | 567978.685 | 141.473 | 141.973 | 143.913 | 0.5 | 1.941
|  |  |  | 3 | 2913586.986 | 567982.663 | 141.806 | 142.306 | 144.333 | 0.5 | 2.027
|  |  |  | 4 | 2913586.986 | 567986.641 | 142.113 | 142.613 | 144.752 | 0.5 | 2.139
|  |  |  | 5 | 2913585.537 | 567974.748 | 141.623 | 142.123 | 143.108 | 0.5 | 0.985
|  |  |  | 6 | 2913585.537 | 567978.726 | 142.087 | 142.587 | 143.527 | 0.5 | 0.94
|  |  |  | 7 | 2913585.537 | 567982.704 | 142.444 | 142.944 | 143.947 | 0.5 | 1.003
|  |  |  | 8 | 2913585.537 | 567986.682 | 142.624 | 143.124 | 144.366 | 0.5 | 1.242
G01.01.10 | 2*13 | 15 | -3.6 | 1 | 2913586.986 | 567990.2 | 141.975 | 142.475 | 144.354 | 0.5 | 1.879
|  |  |  | 2 | 2913586.986 | 567994.192 | 141.82 | 142.32 | 144.103 | 0.5 | 1.783
|  |  |  | 3 | 2913586.986 | 567998.185 | 141.489 | 141.989 | 143.852 | 0.5 | 1.863
|  |  |  | 4 | 2913586.986 | 568002.177 | 141.153 | 141.653 | 143.601 | 0.5 | 1.947
|  |  |  | 5 | 2913585.537 | 567990.176 | 142.489 | 142.989 | 143.967 | 0.5 | 0.978
|  |  |  | 6 | 2913585.537 | 567994.168 | 142.333 | 142.833 | 143.716 | 0.5 | 0.883
|  |  |  | 7 | 2913585.537 | 567998.16 | 142.049 | 142.549 | 143.464 | 0.5 | 0.916
|  |  |  | 8 | 2913585.537 | 568002.152 | 141.71 | 142.21 | 143.213 | 0.5 | 1.003
G01.01.11 | 2*13 | 15 | -7.09 | 1 | 2913586.986 | 568005.728 | 140.85 | 141.35 | 143.264 | 0.5 | 1.914
|  |  |  | 2 | 2913586.986 | 568009.698 | 140.498 | 140.998 | 142.771 | 0.5 | 1.773
|  |  |  | 3 | 2913586.986 | 568013.667 | 140.121 | 140.621 | 142.277 | 0.5 | 1.656
|  |  |  | 4 | 2913586.986 | 568017.636 | 139.491 | 139.991 | 141.783 | 0.5 | 1.792
|  |  |  | 5 | 2913585.537 | 568005.68 | 141.409 | 141.909 | 142.879 | 0.5 | 0.97
|  |  |  | 6 | 2913585.537 | 568009.65 | 141.057 | 141.557 | 142.385 | 0.5 | 0.828
|  |  |  | 7 | 2913585.537 | 568013.619 | 140.566 | 141.066 | 141.892 | 0.5 | 0.826
|  |  |  | 8 | 2913585.537 | 568017.588 | 139.992 | 140.492 | 141.398 | 0.5 | 0.906
G01.01.12 | 2*13 | 15 | -3.38 | 1 | 2913586.986 | 568021.162 | 139.208 | 139.708 | 141.363 | 0.5 | 1.655
|  |  |  | 2 | 2913586.986 | 568025.155 | 139.078 | 139.578 | 141.128 | 0.5 | 1.549
|  |  |  | 3 | 2913586.986 | 568029.148 | 138.848 | 139.348 | 140.892 | 0.5 | 1.544
|  |  |  | 4 | 2913586.986 | 568033.141 | 138.602 | 139.102 | 140.656 | 0.5 | 1.554
|  |  |  | 5 | 2913585.537 | 568021.139 | 139.595 | 140.095 | 140.976 | 0.5 | 0.881
|  |  |  | 6 | 2913585.537 | 568025.132 | 139.467 | 139.967 | 140.74 | 0.5 | 0.773
|  |  |  | 7 | 2913585.537 | 568029.125 | 139.23 | 139.73 | 140.504 | 0.5 | 0.774
|  |  |  | 8 | 2913585.537 | 568033.118 | 138.983 | 139.483 | 140.268 | 0.5 | 0.785
G01.01.14 | 2*13 | 15 | 25.52 | 1 | 2913572.486 | 567944.232 | 132.553 | 133.053 | 134.17 | 0.5 | 1.117
|  |  |  | 2 | 2913572.486 | 567947.842 | 134.145 | 134.645 | 135.893 | 0.5 | 1.248
|  |  |  | 3 | 2913572.486 | 567951.452 | 135.959 | 136.459 | 137.617 | 0.5 | 1.157
|  |  |  | 4 | 2913572.486 | 567955.061 | 137.769 | 138.269 | 139.34 | 0.5 | 1.071
|  |  |  | 5 | 2913571.037 | 567944.399 | 132.671 | 133.171 | 133.82 | 0.5 | 0.649
|  |  |  | 6 | 2913571.037 | 567948.009 | 134.396 | 134.896 | 135.543 | 0.5 | 0.647
|  |  |  | 7 | 2913571.037 | 567951.619 | 136.187 | 136.687 | 137.266 | 0.5 | 0.579
|  |  |  | 8 | 2913571.037 | 567955.228 | 138.078 | 138.578 | 138.99 | 0.5 | 0.411
G01.02.01 | 2*13 | 15 | 18.09 | 1 | 2913572.486 | 567959.449 | 139.299 | 139.799 | 141.231 | 0.5 | 1.432
|  |  |  | 2 | 2913572.486 | 567963.251 | 140.639 | 141.139 | 142.473 | 0.5 | 1.335
|  |  |  | 3 | 2913572.486 | 567967.053 | 141.929 | 142.429 | 143.715 | 0.5 | 1.286
|  |  |  | 4 | 2913572.486 | 567970.855 | 143.146 | 143.646 | 144.958 | 0.5 | 1.311
|  |  |  | 5 | 2913571.037 | 567959.569 | 139.652 | 140.152 | 140.862 | 0.5 | 0.71
|  |  |  | 6 | 2913571.037 | 567963.371 | 140.919 | 141.419 | 142.104 | 0.5 | 0.686
|  |  |  | 7 | 2913571.037 | 567967.174 | 142.211 | 142.711 | 143.346 | 0.5 | 0.635
|  |  |  | 8 | 2913571.037 | 567970.976 | 143.445 | 143.945 | 144.589 | 0.5 | 0.643
G01.02.02 | 2*13 | 15 | 14.32 | 1 | 2913572.486 | 567974.833 | 144.297 | 144.797 | 146.228 | 0.5 | 1.432
|  |  |  | 2 | 2913572.486 | 567978.708 | 145.433 | 145.933 | 147.218 | 0.5 | 1.285
|  |  |  | 3 | 2913572.486 | 567982.584 | 146.527 | 147.027 | 148.207 | 0.5 | 1.181
|  |  |  | 4 | 2913572.486 | 567986.46 | 147.203 | 147.703 | 149.197 | 0.5 | 1.494
|  |  |  | 5 | 2913571.037 | 567974.929 | 144.588 | 145.088 | 145.852 | 0.5 | 0.764
|  |  |  | 6 | 2913571.037 | 567978.804 | 145.723 | 146.223 | 146.842 | 0.5 | 0.619
|  |  |  | 7 | 2913571.037 | 567982.68 | 146.783 | 147.283 | 147.831 | 0.5 | 0.548
|  |  |  | 8 | 2913571.037 | 567986.556 | 147.693 | 148.193 | 148.821 | 0.5 | 0.628
G01.02.03 | 2*13 | 15 | -1.55 | 1 | 2913572.486 | 567990.184 | 147.174 | 147.674 | 149.521 | 0.5 | 1.847
|  |  |  | 2 | 2913572.486 | 567994.182 | 147.171 | 147.671 | 149.413 | 0.5 | 1.743
|  |  |  | 3 | 2913572.486 | 567998.181 | 147.166 | 147.666 | 149.305 | 0.5 | 1.639
|  |  |  | 4 | 2913572.486 | 568002.179 | 146.82 | 147.32 | 149.198 | 0.5 | 1.878
|  |  |  | 5 | 2913571.037 | 567990.173 | 147.676 | 148.176 | 149.133 | 0.5 | 0.957
|  |  |  | 6 | 2913571.037 | 567994.172 | 147.667 | 148.167 | 149.025 | 0.5 | 0.858
|  |  |  | 7 | 2913571.037 | 567998.17 | 147.761 | 148.261 | 148.917 | 0.5 | 0.656
|  |  |  | 8 | 2913571.037 | 568002.169 | 147.434 | 147.934 | 148.809 | 0.5 | 0.876
G01.02.04 | 2*13 | 15 | -13.24 | 1 | 2913572.486 | 568005.862 | 146.179 | 146.679 | 148.604 | 0.5 | 1.925
|  |  |  | 2 | 2913572.486 | 568009.756 | 145.179 | 145.679 | 147.687 | 0.5 | 2.008
|  |  |  | 3 | 2913572.486 | 568013.65 | 144.604 | 145.104 | 146.771 | 0.5 | 1.667
|  |  |  | 4 | 2913572.486 | 568017.543 | 143.883 | 144.383 | 145.855 | 0.5 | 1.472
|  |  |  | 5 | 2913571.037 | 568005.773 | 146.793 | 147.293 | 148.226 | 0.5 | 0.933
|  |  |  | 6 | 2913571.037 | 568009.667 | 145.729 | 146.229 | 147.309 | 0.5 | 1.08
|  |  |  | 7 | 2913571.037 | 568013.561 | 145.098 | 145.598 | 146.393 | 0.5 | 0.795
|  |  |  | 8 | 2913571.037 | 568017.454 | 144.299 | 144.799 | 145.477 | 0.5 | 0.678
G01.02.05 | 2*13 | 15 | -9.78 | 1 | 2913572.486 | 568021.26 | 143.152 | 143.652 | 145.026 | 0.5 | 1.375
|  |  |  | 2 | 2913572.486 | 568025.202 | 142.498 | 142.998 | 144.347 | 0.5 | 1.349
|  |  |  | 3 | 2913572.486 | 568029.144 | 141.951 | 142.451 | 143.668 | 0.5 | 1.217
|  |  |  | 4 | 2913572.486 | 568033.086 | 141.307 | 141.807 | 142.989 | 0.5 | 1.182
|  |  |  | 5 | 2913571.037 | 568021.194 | 143.429 | 143.929 | 144.644 | 0.5 | 0.714
|  |  |  | 6 | 2913571.037 | 568025.136 | 142.722 | 143.222 | 143.965 | 0.5 | 0.742
|  |  |  | 7 | 2913571.037 | 568029.078 | 142.153 | 142.653 | 143.285 | 0.5 | 0.632
|  |  |  | 8 | 2913571.037 | 568033.02 | 141.515 | 142.015 | 142.606 | 0.5 | 0.591
G01.02.07 | 2*13 | 15 | 23.91 | 1 | 2913562.886 | 567944.167 | 132.888 | 133.388 | 134.319 | 0.5 | 0.931
|  |  |  | 2 | 2913562.886 | 567947.823 | 134.607 | 135.107 | 135.941 | 0.5 | 0.834
|  |  |  | 3 | 2913562.886 | 567951.48 | 136.215 | 136.715 | 137.562 | 0.5 | 0.847
|  |  |  | 4 | 2913562.886 | 567955.137 | 137.956 | 138.456 | 139.184 | 0.5 | 0.728
|  |  |  | 5 | 2913561.437 | 567944.324 | 132.984 | 133.484 | 133.964 | 0.5 | 0.48
|  |  |  | 6 | 2913561.437 | 567947.981 | 134.66 | 135.16 | 135.586 | 0.5 | 0.426
|  |  |  | 7 | 2913561.437 | 567951.637 | 136.265 | 136.765 | 137.207 | 0.5 | 0.443
|  |  |  | 8 | 2913561.437 | 567955.294 | 137.991 | 138.491 | 138.829 | 0.5 | 0.338
G01.02.08 | 2*13 | 15 | 22.31 | 1 | 2913562.886 | 567959.588 | 140.1 | 140.6 | 141.535 | 0.5 | 0.935
|  |  |  | 2 | 2913562.886 | 567963.288 | 141.737 | 142.237 | 143.054 | 0.5 | 0.816
|  |  |  | 3 | 2913562.886 | 567966.989 | 143.066 | 143.566 | 144.572 | 0.5 | 1.006
|  |  |  | 4 | 2913562.886 | 567970.689 | 144.71 | 145.21 | 146.091 | 0.5 | 0.881
|  |  |  | 5 | 2913561.437 | 567959.735 | 140.141 | 140.641 | 141.176 | 0.5 | 0.535
|  |  |  | 6 | 2913561.437 | 567963.436 | 141.857 | 142.357 | 142.694 | 0.5 | 0.338
|  |  |  | 7 | 2913561.437 | 567967.136 | 143.213 | 143.713 | 144.213 | 0.5 | 0.5
|  |  |  | 8 | 2913561.437 | 567970.837 | 144.752 | 145.252 | 145.731 | 0.5 | 0.479
G01.02.09 | 2*13 | 15 | 13.9 | 1 | 2913562.886 | 567974.823 | 145.794 | 146.294 | 147.146 | 0.5 | 0.852
|  |  |  | 2 | 2913562.886 | 567978.706 | 146.66 | 147.16 | 148.107 | 0.5 | 0.947
|  |  |  | 3 | 2913562.886 | 567982.589 | 147.565 | 148.065 | 149.068 | 0.5 | 1.003
|  |  |  | 4 | 2913562.886 | 567986.472 | 148.471 | 148.971 | 150.029 | 0.5 | 1.058
|  |  |  | 5 | 2913561.437 | 567974.917 | 145.927 | 146.427 | 146.769 | 0.5 | 0.343
|  |  |  | 6 | 2913561.437 | 567978.799 | 146.79 | 147.29 | 147.73 | 0.5 | 0.44
|  |  |  | 7 | 2913561.437 | 567982.682 | 147.695 | 148.195 | 148.691 | 0.5 | 0.496
|  |  |  | 8 | 2913561.437 | 567986.565 | 148.606 | 149.106 | 149.652 | 0.5 | 0.546
G01.02.10 | 2*13 | 15 | 1.67 | 1 | 2913562.886 | 567990.173 | 149.375 | 149.875 | 151.095 | 0.5 | 1.22
|  |  |  | 2 | 2913562.886 | 567994.171 | 150.024 | 150.524 | 151.212 | 0.5 | 0.687
|  |  |  | 3 | 2913562.886 | 567998.17 | 150.039 | 150.539 | 151.328 | 0.5 | 0.789
|  |  |  | 4 | 2913562.886 | 568002.168 | 149.934 | 150.434 | 151.445 | 0.5 | 1.011
|  |  |  | 5 | 2913561.437 | 567990.184 | 149.5 | 150 | 150.707 | 0.5 | 0.707
|  |  |  | 6 | 2913561.437 | 567994.183 | 150.038 | 150.538 | 150.824 | 0.5 | 0.286
|  |  |  | 7 | 2913561.437 | 567998.181 | 150.063 | 150.563 | 150.94 | 0.5 | 0.378
|  |  |  | 8 | 2913561.437 | 568002.179 | 149.944 | 150.444 | 151.057 | 0.5 | 0.613
G01.02.11 | 2*13 | 15 | -11.74 | 1 | 2913562.886 | 568005.823 | 149.269 | 149.769 | 150.749 | 0.5 | 0.98
|  |  |  | 2 | 2913562.886 | 568009.74 | 148.413 | 148.913 | 149.935 | 0.5 | 1.023
|  |  |  | 3 | 2913562.886 | 568013.656 | 147.2 | 147.7 | 149.121 | 0.5 | 1.421
|  |  |  | 4 | 2913562.886 | 568017.572 | 146.236 | 146.736 | 148.307 | 0.5 | 1.572
|  |  |  | 5 | 2913561.437 | 568005.744 | 149.296 | 149.796 | 150.369 | 0.5 | 0.573
|  |  |  | 6 | 2913561.437 | 568009.661 | 148.756 | 149.256 | 149.555 | 0.5 | 0.3
|  |  |  | 7 | 2913561.437 | 568013.577 | 147.639 | 148.139 | 148.741 | 0.5 | 0.602
|  |  |  | 8 | 2913561.437 | 568017.493 | 146.582 | 147.082 | 147.927 | 0.5 | 0.845
G01.02.12 | 2*13 | 15 | -15.29 | 1 | 2913562.886 | 568021.404 | 145.316 | 145.816 | 147.26 | 0.5 | 1.444
|  |  |  | 2 | 2913562.886 | 568025.262 | 144.409 | 144.909 | 146.205 | 0.5 | 1.297
|  |  |  | 3 | 2913562.886 | 568029.121 | 143.466 | 143.966 | 145.151 | 0.5 | 1.185
|  |  |  | 4 | 2913562.886 | 568032.979 | 142.615 | 143.115 | 144.096 | 0.5 | 0.981
|  |  |  | 5 | 2913561.437 | 568021.301 | 145.715 | 146.215 | 146.886 | 0.5 | 0.671
|  |  |  | 6 | 2913561.437 | 568025.16 | 144.808 | 145.308 | 145.831 | 0.5 | 0.523
|  |  |  | 7 | 2913561.437 | 568029.018 | 143.88 | 144.38 | 144.776 | 0.5 | 0.396
|  |  |  | 8 | 2913561.437 | 568032.877 | 142.633 | 143.133 | 143.721 | 0.5 | 0.588
G01.02.14 | 2*13 | 15 | 23.2 | 1 | 2913554.886 | 567944.139 | 133.044 | 133.544 | 134.414 | 0.5 | 0.87
|  |  |  | 2 | 2913554.886 | 567947.816 | 134.524 | 135.024 | 135.99 | 0.5 | 0.965
|  |  |  | 3 | 2913554.886 | 567951.492 | 136.178 | 136.678 | 137.565 | 0.5 | 0.887
|  |  |  | 4 | 2913554.886 | 567955.169 | 137.847 | 138.347 | 139.141 | 0.5 | 0.794
|  |  |  | 5 | 2913553.437 | 567944.292 | 133.11 | 133.61 | 134.057 | 0.5 | 0.447
|  |  |  | 6 | 2913553.437 | 567947.969 | 134.585 | 135.085 | 135.633 | 0.5 | 0.548
|  |  |  | 7 | 2913553.437 | 567951.645 | 136.241 | 136.741 | 137.209 | 0.5 | 0.468
|  |  |  | 8 | 2913553.437 | 567955.322 | 137.909 | 138.409 | 138.784 | 0.5 | 0.376
G01.03.01 | 2*13 | 15 | 21.63 | 1 | 2913554.886 | 567959.563 | 139.898 | 140.398 | 141.361 | 0.5 | 0.963
|  |  |  | 2 | 2913554.886 | 567963.282 | 141.755 | 142.255 | 142.835 | 0.5 | 0.581
|  |  |  | 3 | 2913554.886 | 567967 | 143.246 | 143.746 | 144.31 | 0.5 | 0.564
|  |  |  | 4 | 2913554.886 | 567970.718 | 144.505 | 145.005 | 145.785 | 0.5 | 0.78
|  |  |  | 5 | 2913553.437 | 567959.707 | 139.903 | 140.403 | 141 | 0.5 | 0.597
|  |  |  | 6 | 2913553.437 | 567963.425 | 141.738 | 142.238 | 142.475 | 0.5 | 0.237
|  |  |  | 7 | 2913553.437 | 567967.143 | 143.261 | 143.761 | 143.949 | 0.5 | 0.188
|  |  |  | 8 | 2913553.437 | 567970.861 | 144.473 | 144.973 | 145.424 | 0.5 | 0.451
G01.03.02 | 2*13 | 15 | 15.95 | 1 | 2913554.886 | 567974.872 | 145.715 | 146.215 | 146.832 | 0.5 | 0.617
|  |  |  | 2 | 2913554.886 | 567978.718 | 146.861 | 147.361 | 147.932 | 0.5 | 0.571
|  |  |  | 3 | 2913554.886 | 567982.564 | 147.95 | 148.45 | 149.031 | 0.5 | 0.581
|  |  |  | 4 | 2913554.886 | 567986.41 | 149.101 | 149.601 | 150.131 | 0.5 | 0.529
|  |  |  | 5 | 2913553.437 | 567974.979 | 145.683 | 146.183 | 146.459 | 0.5 | 0.276
|  |  |  | 6 | 2913553.437 | 567978.825 | 146.774 | 147.274 | 147.559 | 0.5 | 0.284
|  |  |  | 7 | 2913553.437 | 567982.671 | 147.861 | 148.361 | 148.658 | 0.5 | 0.297
|  |  |  | 8 | 2913553.437 | 567986.517 | 148.998 | 149.498 | 149.757 | 0.5 | 0.259
G01.03.03 | 2*13 | 15 | 2.5 | 1 | 2913554.886 | 567990.174 | 150.001 | 150.501 | 151.024 | 0.5 | 0.522
|  |  |  | 2 | 2913554.886 | 567994.17 | 150.078 | 150.578 | 151.198 | 0.5 | 0.62
|  |  |  | 3 | 2913554.886 | 567998.166 | 150.155 | 150.655 | 151.373 | 0.5 | 0.718
|  |  |  | 4 | 2913554.886 | 568002.162 | 150.001 | 150.501 | 151.548 | 0.5 | 1.047
|  |  |  | 5 | 2913553.437 | 567990.191 | 149.985 | 150.485 | 150.636 | 0.5 | 0.15
|  |  |  | 6 | 2913553.437 | 567994.187 | 150.088 | 150.588 | 150.811 | 0.5 | 0.223
|  |  |  | 7 | 2913553.437 | 567998.183 | 150.165 | 150.665 | 150.985 | 0.5 | 0.321
|  |  |  | 8 | 2913553.437 | 568002.179 | 150.051 | 150.551 | 151.16 | 0.5 | 0.609
G01.03.04 | 2*13 | 15 | -10.53 | 1 | 2913554.886 | 568005.795 | 149.867 | 150.367 | 151.757 | 0.5 | 1.391
|  |  |  | 2 | 2913554.886 | 568009.727 | 149.821 | 150.321 | 151.027 | 0.5 | 0.705
|  |  |  | 3 | 2913554.886 | 568013.66 | 148.829 | 149.329 | 150.296 | 0.5 | 0.967
|  |  |  | 4 | 2913554.886 | 568017.593 | 147.481 | 147.981 | 149.565 | 0.5 | 1.584
|  |  |  | 5 | 2913553.437 | 568005.724 | 150.01 | 150.51 | 151.376 | 0.5 | 0.865
|  |  |  | 6 | 2913553.437 | 568009.656 | 149.965 | 150.465 | 150.645 | 0.5 | 0.18
|  |  |  | 7 | 2913553.437 | 568013.589 | 149.061 | 149.561 | 149.914 | 0.5 | 0.353
|  |  |  | 8 | 2913553.437 | 568017.522 | 147.716 | 148.216 | 149.183 | 0.5 | 0.968
G01.03.05 | 2*13 | 15 | -16.35 | 1 | 2913554.886 | 568021.438 | 146.332 | 146.832 | 147.99 | 0.5 | 1.159
|  |  |  | 2 | 2913554.886 | 568025.276 | 145.417 | 145.917 | 146.864 | 0.5 | 0.947
|  |  |  | 3 | 2913554.886 | 568029.114 | 144.319 | 144.819 | 145.739 | 0.5 | 0.919
|  |  |  | 4 | 2913554.886 | 568032.952 | 143.243 | 143.743 | 144.613 | 0.5 | 0.87
|  |  |  | 5 | 2913553.437 | 568021.328 | 146.451 | 146.951 | 147.618 | 0.5 | 0.667
|  |  |  | 6 | 2913553.437 | 568025.167 | 145.536 | 146.036 | 146.492 | 0.5 | 0.456
|  |  |  | 7 | 2913553.437 | 568029.005 | 144.367 | 144.867 | 145.366 | 0.5 | 0.499
|  |  |  | 8 | 2913553.437 | 568032.843 | 143.291 | 143.791 | 144.24 | 0.5 | 0.449
G01.03.06 | 2*13 | 15 | 22.97 | 1 | 2913546.586 | 567944.13 | 133.063 | 133.563 | 134.408 | 0.5 | 0.846
|  |  |  | 2 | 2913546.586 | 567947.813 | 134.495 | 134.995 | 135.969 | 0.5 | 0.974
|  |  |  | 3 | 2913546.586 | 567951.496 | 136.137 | 136.637 | 137.53 | 0.5 | 0.893
|  |  |  | 4 | 2913546.586 | 567955.179 | 137.805 | 138.305 | 139.091 | 0.5 | 0.787
|  |  |  | 5 | 2913545.137 | 567944.282 | 133.114 | 133.614 | 134.051 | 0.5 | 0.437
|  |  |  | 6 | 2913545.137 | 567947.965 | 134.558 | 135.058 | 135.612 | 0.5 | 0.553
|  |  |  | 7 | 2913545.137 | 567951.647 | 136.198 | 136.698 | 137.173 | 0.5 | 0.475
|  |  |  | 8 | 2913545.137 | 567955.33 | 137.867 | 138.367 | 138.734 | 0.5 | 0.367
G01.03.07 | 2*13 | 15 | 19.28 | 1 | 2913546.586 | 567959.485 | 139.754 | 140.254 | 141.294 | 0.5 | 1.04
|  |  |  | 2 | 2913546.586 | 567963.26 | 141.491 | 141.991 | 142.615 | 0.5 | 0.624
|  |  |  | 3 | 2913546.586 | 567967.036 | 142.985 | 143.485 | 143.935 | 0.5 | 0.45
|  |  |  | 4 | 2913546.586 | 567970.812 | 143.97 | 144.47 | 145.256 | 0.5 | 0.786
|  |  |  | 5 | 2913545.137 | 567959.613 | 139.814 | 140.314 | 140.928 | 0.5 | 0.614
|  |  |  | 6 | 2913545.137 | 567963.388 | 141.556 | 142.056 | 142.248 | 0.5 | 0.193
|  |  |  | 7 | 2913545.137 | 567967.164 | 142.945 | 143.445 | 143.569 | 0.5 | 0.124
|  |  |  | 8 | 2913545.137 | 567970.94 | 143.886 | 144.386 | 144.889 | 0.5 | 0.503
G01.03.08 | 2*13 | 15 | 15.36 | 1 | 2913546.586 | 567974.857 | 144.956 | 145.456 | 146.042 | 0.5 | 0.585
|  |  |  | 2 | 2913546.586 | 567978.714 | 146.027 | 146.527 | 147.101 | 0.5 | 0.574
|  |  |  | 3 | 2913546.586 | 567982.571 | 147.159 | 147.659 | 148.161 | 0.5 | 0.502
|  |  |  | 4 | 2913546.586 | 567986.428 | 148.293 | 148.793 | 149.221 | 0.5 | 0.427
|  |  |  | 5 | 2913545.137 | 567974.96 | 144.831 | 145.331 | 145.667 | 0.5 | 0.336
|  |  |  | 6 | 2913545.137 | 567978.817 | 145.901 | 146.401 | 146.727 | 0.5 | 0.325
|  |  |  | 7 | 2913545.137 | 567982.674 | 147.033 | 147.533 | 147.787 | 0.5 | 0.253
|  |  |  | 8 | 2913545.137 | 567986.531 | 148.173 | 148.673 | 148.846 | 0.5 | 0.174
G01.03.09 | 2*13 | 15 | 5.91 | 1 | 2913546.586 | 567990.188 | 149.085 | 149.585 | 150.195 | 0.5 | 0.61
|  |  |  | 2 | 2913546.586 | 567994.167 | 149.418 | 149.918 | 150.607 | 0.5 | 0.689
|  |  |  | 3 | 2913546.586 | 567998.146 | 149.831 | 150.331 | 151.019 | 0.5 | 0.688
|  |  |  | 4 | 2913546.586 | 568002.124 | 150.132 | 150.632 | 151.431 | 0.5 | 0.799
|  |  |  | 5 | 2913545.137 | 567990.228 | 149.022 | 149.522 | 149.809 | 0.5 | 0.287
|  |  |  | 6 | 2913545.137 | 567994.207 | 149.355 | 149.855 | 150.221 | 0.5 | 0.366
|  |  |  | 7 | 2913545.137 | 567998.186 | 149.897 | 150.397 | 150.633 | 0.5 | 0.235
|  |  |  | 8 | 2913545.137 | 568002.164 | 150.104 | 150.604 | 151.044 | 0.5 | 0.44
G01.03.10 | 2*13 | 15 | -7.33 | 1 | 2913546.586 | 568005.732 | 150.128 | 150.628 | 151.607 | 0.5 | 0.98
|  |  |  | 2 | 2913546.586 | 568009.699 | 150.037 | 150.537 | 151.097 | 0.5 | 0.56
|  |  |  | 3 | 2913546.586 | 568013.667 | 149.436 | 149.936 | 150.587 | 0.5 | 0.651
|  |  |  | 4 | 2913546.586 | 568017.634 | 148.484 | 148.984 | 150.077 | 0.5 | 1.093
|  |  |  | 5 | 2913545.137 | 568005.683 | 150.1 | 150.6 | 151.222 | 0.5 | 0.622
|  |  |  | 6 | 2913545.137 | 568009.65 | 150.04 | 150.54 | 150.712 | 0.5 | 0.172
|  |  |  | 7 | 2913545.137 | 568013.617 | 149.467 | 149.967 | 150.202 | 0.5 | 0.235
|  |  |  | 8 | 2913545.137 | 568017.585 | 148.516 | 149.016 | 149.692 | 0.5 | 0.676
G01.03.11 | 2*13 | 15 | -18.18 | 1 | 2913546.586 | 568021.501 | 147.347 | 147.847 | 148.698 | 0.5 | 0.85
|  |  |  | 2 | 2913546.586 | 568025.301 | 145.918 | 146.418 | 147.449 | 0.5 | 1.031
|  |  |  | 3 | 2913546.586 | 568029.101 | 144.665 | 145.165 | 146.201 | 0.5 | 1.036
|  |  |  | 4 | 2913546.586 | 568032.901 | 143.41 | 143.91 | 144.953 | 0.5 | 1.043
|  |  |  | 5 | 2913545.137 | 568021.379 | 147.477 | 147.977 | 148.329 | 0.5 | 0.351
|  |  |  | 6 | 2913545.137 | 568025.18 | 145.998 | 146.498 | 147.08 | 0.5 | 0.583
|  |  |  | 7 | 2913545.137 | 568028.98 | 144.746 | 145.246 | 145.832 | 0.5 | 0.586
|  |  |  | 8 | 2913545.137 | 568032.78 | 143.495 | 143.995 | 144.584 | 0.5 | 0.589
G01.03.12 | 2*13 | 15 | -13.35 | 1 | 2913546.586 | 568036.829 | 142.272 | 142.772 | 143.746 | 0.5 | 0.975
|  |  |  | 2 | 2913546.586 | 568040.721 | 141.248 | 141.748 | 142.823 | 0.5 | 1.075
|  |  |  | 3 | 2913546.586 | 568044.613 | 140.265 | 140.765 | 141.899 | 0.5 | 1.134
|  |  |  | 4 | 2913546.586 | 568048.505 | 139.525 | 140.025 | 140.975 | 0.5 | 0.95
|  |  |  | 5 | 2913545.137 | 568036.74 | 142.402 | 142.902 | 143.369 | 0.5 | 0.467
|  |  |  | 6 | 2913545.137 | 568040.632 | 141.377 | 141.877 | 142.445 | 0.5 | 0.568
|  |  |  | 7 | 2913545.137 | 568044.523 | 140.397 | 140.897 | 141.521 | 0.5 | 0.625
|  |  |  | 8 | 2913545.137 | 568048.415 | 139.662 | 140.162 | 140.597 | 0.5 | 0.435
G01.03.13 | 2*13 | 15 | 22.88 | 1 | 2913538.986 | 567944.127 | 133.014 | 133.514 | 134.383 | 0.5 | 0.869
|  |  |  | 2 | 2913538.986 | 567947.812 | 134.486 | 134.986 | 135.938 | 0.5 | 0.952
|  |  |  | 3 | 2913538.986 | 567951.498 | 136.102 | 136.602 | 137.493 | 0.5 | 0.891
|  |  |  | 4 | 2913538.986 | 567955.183 | 137.769 | 138.269 | 139.048 | 0.5 | 0.779
|  |  |  | 5 | 2913537.537 | 567944.278 | 133.06 | 133.56 | 134.025 | 0.5 | 0.466
|  |  |  | 6 | 2913537.537 | 567947.963 | 134.55 | 135.05 | 135.58 | 0.5 | 0.53
|  |  |  | 7 | 2913537.537 | 567951.648 | 136.165 | 136.665 | 137.135 | 0.5 | 0.471
|  |  |  | 8 | 2913537.537 | 567955.334 | 137.826 | 138.326 | 138.69 | 0.5 | 0.364
G01.04.01 | 2*13 | 15 | 17.43 | 1 | 2913538.986 | 567959.43 | 139.692 | 140.192 | 141.062 | 0.5 | 0.87
|  |  |  | 2 | 2913538.986 | 567963.246 | 141.251 | 141.751 | 142.26 | 0.5 | 0.509
|  |  |  | 3 | 2913538.986 | 567967.062 | 142.483 | 142.983 | 143.458 | 0.5 | 0.475
|  |  |  | 4 | 2913538.986 | 567970.879 | 143.392 | 143.892 | 144.656 | 0.5 | 0.765
|  |  |  | 5 | 2913537.537 | 567959.546 | 139.736 | 140.236 | 140.691 | 0.5 | 0.456
|  |  |  | 6 | 2913537.537 | 567963.362 | 141.301 | 141.801 | 141.889 | 0.5 | 0.088
|  |  |  | 7 | 2913537.537 | 567967.179 | 142.324 | 142.824 | 143.088 | 0.5 | 0.263
|  |  |  | 8 | 2913537.537 | 567970.995 | 143.343 | 143.843 | 144.286 | 0.5 | 0.443
G01.04.02 | 2*13 | 15 | 13.44 | 1 | 2913538.986 | 567974.813 | 144.318 | 144.818 | 145.383 | 0.5 | 0.565
|  |  |  | 2 | 2913538.986 | 567978.704 | 145.179 | 145.679 | 146.312 | 0.5 | 0.633
|  |  |  | 3 | 2913538.986 | 567982.594 | 146.293 | 146.793 | 147.242 | 0.5 | 0.449
|  |  |  | 4 | 2913538.986 | 567986.485 | 147.325 | 147.825 | 148.171 | 0.5 | 0.346
|  |  |  | 5 | 2913537.537 | 567974.904 | 144.211 | 144.711 | 145.005 | 0.5 | 0.294
|  |  |  | 6 | 2913537.537 | 567978.794 | 145.095 | 145.595 | 145.935 | 0.5 | 0.34
|  |  |  | 7 | 2913537.537 | 567982.685 | 146.113 | 146.613 | 146.864 | 0.5 | 0.251
|  |  |  | 8 | 2913537.537 | 567986.575 | 147.14 | 147.64 | 147.794 | 0.5 | 0.153
G01.04.03 | 2*13 | 15 | 9.92 | 1 | 2913538.986 | 567990.233 | 148.238 | 148.738 | 149.079 | 0.5 | 0.34
|  |  |  | 2 | 2913538.986 | 567994.173 | 149.114 | 149.614 | 149.768 | 0.5 | 0.154
|  |  |  | 3 | 2913538.986 | 567998.113 | 150 | 150.5 | 150.457 | 0.5 | -0.043
|  |  |  | 4 | 2913538.986 | 568002.053 | 150 | 150.5 | 151.147 | 0.5 | 0.647
|  |  |  | 5 | 2913537.537 | 567990.3 | 148.011 | 148.511 | 148.696 | 0.5 | 0.185
|  |  |  | 6 | 2913537.537 | 567994.24 | 148.784 | 149.284 | 149.386 | 0.5 | 0.101
|  |  |  | 7 | 2913537.537 | 567998.18 | 149.661 | 150.161 | 150.075 | 0.5 | -0.086
|  |  |  | 8 | 2913537.537 | 568002.12 | 150 | 150.5 | 150.764 | 0.5 | 0.264
G01.04.04 | 2*13 | 15 | -8.53 | 1 | 2913538.986 | 568005.753 | 150 | 150.5 | 151.482 | 0.5 | 0.982
|  |  |  | 2 | 2913538.986 | 568009.709 | 150 | 150.5 | 150.889 | 0.5 | 0.389
|  |  |  | 3 | 2913538.986 | 568013.665 | 149.375 | 149.875 | 150.296 | 0.5 | 0.421
|  |  |  | 4 | 2913538.986 | 568017.621 | 148.324 | 148.824 | 149.703 | 0.5 | 0.879
|  |  |  | 5 | 2913537.537 | 568005.696 | 150 | 150.5 | 151.098 | 0.5 | 0.598
|  |  |  | 6 | 2913537.537 | 568009.652 | 149.914 | 150.414 | 150.505 | 0.5 | 0.092
|  |  |  | 7 | 2913537.537 | 568013.607 | 149.3 | 149.8 | 149.912 | 0.5 | 0.112
|  |  |  | 8 | 2913537.537 | 568017.563 | 148.254 | 148.754 | 149.319 | 0.5 | 0.565
G01.04.05 | 2*13 | 15 | -14.73 | 1 | 2913538.986 | 568021.387 | 147.343 | 147.843 | 148.493 | 0.5 | 0.649
|  |  |  | 2 | 2913538.986 | 568025.255 | 146.192 | 146.692 | 147.475 | 0.5 | 0.783
|  |  |  | 3 | 2913538.986 | 568029.124 | 144.923 | 145.423 | 146.458 | 0.5 | 1.035
|  |  |  | 4 | 2913538.986 | 568032.992 | 143.9 | 144.4 | 145.441 | 0.5 | 1.041
|  |  |  | 5 | 2913537.537 | 568021.288 | 147.287 | 147.787 | 148.117 | 0.5 | 0.33
|  |  |  | 6 | 2913537.537 | 568025.157 | 146.251 | 146.751 | 147.1 | 0.5 | 0.349
|  |  |  | 7 | 2913537.537 | 568029.025 | 145.066 | 145.566 | 146.083 | 0.5 | 0.517
|  |  |  | 8 | 2913537.537 | 568032.894 | 144.042 | 144.542 | 145.066 | 0.5 | 0.523
G01.04.06 | 2*13 | 15 | -13.7 | 1 | 2913538.986 | 568036.839 | 142.882 | 143.382 | 144.361 | 0.5 | 0.978
|  |  |  | 2 | 2913538.986 | 568040.725 | 141.854 | 142.354 | 143.413 | 0.5 | 1.059
|  |  |  | 3 | 2913538.986 | 568044.611 | 140.838 | 141.338 | 142.466 | 0.5 | 1.127
|  |  |  | 4 | 2913538.986 | 568048.497 | 140.046 | 140.546 | 141.518 | 0.5 | 0.972
|  |  |  | 5 | 2913537.537 | 568036.747 | 143.023 | 143.523 | 143.984 | 0.5 | 0.461
|  |  |  | 6 | 2913537.537 | 568040.633 | 141.995 | 142.495 | 143.036 | 0.5 | 0.541
|  |  |  | 7 | 2913537.537 | 568044.519 | 140.974 | 141.474 | 142.088 | 0.5 | 0.615
|  |  |  | 8 | 2913537.537 | 568048.405 | 140.159 | 140.659 | 141.141 | 0.5 | 0.481
G01.04.07 | 2*13 | 15 | 22.88 | 1 | 2913531.786 | 567944.127 | 132.955 | 133.455 | 134.332 | 0.5 | 0.876
|  |  |  | 2 | 2913531.786 | 567947.812 | 134.438 | 134.938 | 135.887 | 0.5 | 0.949
|  |  |  | 3 | 2913531.786 | 567951.498 | 136.086 | 136.586 | 137.442 | 0.5 | 0.856
|  |  |  | 4 | 2913531.786 | 567955.183 | 137.727 | 138.227 | 138.997 | 0.5 | 0.77
|  |  |  | 5 | 2913530.337 | 567944.278 | 132.992 | 133.492 | 133.974 | 0.5 | 0.482
|  |  |  | 6 | 2913530.337 | 567947.963 | 134.474 | 134.974 | 135.529 | 0.5 | 0.555
|  |  |  | 7 | 2913530.337 | 567951.648 | 136.12 | 136.62 | 137.084 | 0.5 | 0.464
|  |  |  | 8 | 2913530.337 | 567955.334 | 137.789 | 138.289 | 138.639 | 0.5 | 0.35
G01.04.08 | 2*13 | 15 | 14.08 | 1 | 2913531.786 | 567959.345 | 139.594 | 140.094 | 140.891 | 0.5 | 0.798
|  |  |  | 2 | 2913531.786 | 567963.225 | 141.189 | 141.689 | 141.864 | 0.5 | 0.176
|  |  |  | 3 | 2913531.786 | 567967.105 | 142.048 | 142.548 | 142.837 | 0.5 | 0.289
|  |  |  | 4 | 2913531.786 | 567970.985 | 142.715 | 143.215 | 143.81 | 0.5 | 0.595
|  |  |  | 5 | 2913530.337 | 567959.44 | 139.634 | 140.134 | 140.515 | 0.5 | 0.381
|  |  |  | 6 | 2913530.337 | 567963.32 | 141.135 | 141.635 | 141.488 | 0.5 | -0.147
|  |  |  | 7 | 2913530.337 | 567967.199 | 141.88 | 142.38 | 142.461 | 0.5 | 0.081
|  |  |  | 8 | 2913530.337 | 567971.079 | 142.547 | 143.047 | 143.434 | 0.5 | 0.386
G01.04.09 | 2*13 | 15 | 11.8 | 1 | 2913531.786 | 567974.781 | 143.509 | 144.009 | 144.365 | 0.5 | 0.356
|  |  |  | 2 | 2913531.786 | 567978.697 | 144.396 | 144.896 | 145.184 | 0.5 | 0.288
|  |  |  | 3 | 2913531.786 | 567982.612 | 145.311 | 145.811 | 146.002 | 0.5 | 0.191
|  |  |  | 4 | 2913531.786 | 567986.528 | 146.109 | 146.609 | 146.82 | 0.5 | 0.211
|  |  |  | 5 | 2913530.337 | 567974.861 | 143.273 | 143.773 | 143.985 | 0.5 | 0.212
|  |  |  | 6 | 2913530.337 | 567978.776 | 144.206 | 144.706 | 144.804 | 0.5 | 0.098
|  |  |  | 7 | 2913530.337 | 567982.692 | 145.109 | 145.609 | 145.622 | 0.5 | 0.013
|  |  |  | 8 | 2913530.337 | 567986.607 | 145.874 | 146.374 | 146.44 | 0.5 | 0.066
G01.04.10 | 2*13 | 15 | -13.24 | 1 | 2913531.786 | 568036.826 | 143.319 | 143.819 | 144.697 | 0.5 | 0.878
|  |  |  | 2 | 2913531.786 | 568040.72 | 142.249 | 142.749 | 143.781 | 0.5 | 1.031
|  |  |  | 3 | 2913531.786 | 568044.614 | 141.382 | 141.882 | 142.864 | 0.5 | 0.982
|  |  |  | 4 | 2913531.786 | 568048.507 | 140.437 | 140.937 | 141.948 | 0.5 | 1.011
|  |  |  | 5 | 2913530.337 | 568036.737 | 143.303 | 143.803 | 144.319 | 0.5 | 0.516
|  |  |  | 6 | 2913530.337 | 568040.631 | 142.383 | 142.883 | 143.403 | 0.5 | 0.519
|  |  |  | 7 | 2913530.337 | 568044.525 | 141.514 | 142.014 | 142.486 | 0.5 | 0.472
|  |  |  | 8 | 2913530.337 | 568048.418 | 140.561 | 141.061 | 141.57 | 0.5 | 0.509
G01.04.12 | 2*13 | 15 | 15.03 | 1 | 2913524.786 | 567959.367 | 139.511 | 140.011 | 139.873 | 0.5 | -0.138
|  |  |  | 2 | 2913524.786 | 567963.23 | 140.492 | 140.992 | 140.91 | 0.5 | -0.082
|  |  |  | 3 | 2913524.786 | 567967.094 | 141.157 | 141.657 | 141.947 | 0.5 | 0.29
|  |  |  | 4 | 2913524.786 | 567970.957 | 141.821 | 142.321 | 142.984 | 0.5 | 0.663
|  |  |  | 5 | 2913523.337 | 567959.468 | 138.969 | 139.469 | 139.498 | 0.5 | 0.029
|  |  |  | 6 | 2913523.337 | 567963.331 | 140.036 | 140.536 | 140.535 | 0.5 | -0.001
|  |  |  | 7 | 2913523.337 | 567967.194 | 140.99 | 141.49 | 141.572 | 0.5 | 0.082
|  |  |  | 8 | 2913523.337 | 567971.057 | 141.654 | 142.154 | 142.609 | 0.5 | 0.455
G01.04.13 | 2*13 | 15 | 9.49 | 1 | 2913524.786 | 567974.744 | 142.472 | 142.972 | 143.408 | 0.5 | 0.436
|  |  |  | 2 | 2913524.786 | 567978.69 | 143.209 | 143.709 | 144.067 | 0.5 | 0.359
|  |  |  | 3 | 2913524.786 | 567982.635 | 144.133 | 144.633 | 144.727 | 0.5 | 0.094
|  |  |  | 4 | 2913524.786 | 567986.58 | 144.688 | 145.188 | 145.386 | 0.5 | 0.198
|  |  |  | 5 | 2913523.337 | 567974.808 | 142.299 | 142.799 | 143.025 | 0.5 | 0.226
|  |  |  | 6 | 2913523.337 | 567978.754 | 142.978 | 143.478 | 143.685 | 0.5 | 0.207
|  |  |  | 7 | 2913523.337 | 567982.699 | 143.871 | 144.371 | 144.344 | 0.5 | -0.027
|  |  |  | 8 | 2913523.337 | 567986.644 | 144.393 | 144.893 | 145.003 | 0.5 | 0.11
G01.05.01 | 2*13 | 15 | -6.97 | 1 | 2913524.786 | 568036.69 | 143.458 | 143.958 | 144.507 | 0.5 | 0.549
|  |  |  | 2 | 2913524.786 | 568040.661 | 142.813 | 143.313 | 144.021 | 0.5 | 0.708
|  |  |  | 3 | 2913524.786 | 568044.631 | 141.909 | 142.409 | 143.536 | 0.5 | 1.126
|  |  |  | 4 | 2913524.786 | 568048.601 | 141.085 | 141.585 | 143.05 | 0.5 | 1.465
|  |  |  | 5 | 2913523.337 | 568036.643 | 143.315 | 143.815 | 144.122 | 0.5 | 0.307
|  |  |  | 6 | 2913523.337 | 568040.614 | 142.999 | 143.499 | 143.636 | 0.5 | 0.137
|  |  |  | 7 | 2913523.337 | 568044.584 | 142.063 | 142.563 | 143.15 | 0.5 | 0.587
|  |  |  | 8 | 2913523.337 | 568048.554 | 141.42 | 141.92 | 142.665 | 0.5 | 0.745
G01.05.02 | 2*13 | 15 | 15.46 | 1 | 2913518.286 | 567959.378 | 137.272 | 137.772 | 138.083 | 0.5 | 0.311
|  |  |  | 2 | 2913518.286 | 567963.233 | 138.553 | 139.053 | 139.149 | 0.5 | 0.097
|  |  |  | 3 | 2913518.286 | 567967.088 | 139.681 | 140.181 | 140.215 | 0.5 | 0.035
|  |  |  | 4 | 2913518.286 | 567970.944 | 140.554 | 141.054 | 141.281 | 0.5 | 0.228
|  |  |  | 5 | 2913516.837 | 567959.481 | 136.996 | 137.496 | 137.709 | 0.5 | 0.213
|  |  |  | 6 | 2913516.837 | 567963.336 | 138.271 | 138.771 | 138.775 | 0.5 | 0.005
|  |  |  | 7 | 2913516.837 | 567967.192 | 139.318 | 139.818 | 139.841 | 0.5 | 0.023
|  |  |  | 8 | 2913516.837 | 567971.047 | 140.192 | 140.692 | 140.907 | 0.5 | 0.216
G01.05.03 | 2*13 | 15 | 9.6 | 1 | 2913518.286 | 567974.746 | 141.441 | 141.941 | 142.107 | 0.5 | 0.166
|  |  |  | 2 | 2913518.286 | 567978.69 | 142.224 | 142.724 | 142.774 | 0.5 | 0.05
|  |  |  | 3 | 2913518.286 | 567982.634 | 142.9 | 143.4 | 143.441 | 0.5 | 0.042
|  |  |  | 4 | 2913518.286 | 567986.578 | 143.403 | 143.903 | 144.108 | 0.5 | 0.205
|  |  |  | 5 | 2913516.837 | 567974.811 | 141.143 | 141.643 | 141.724 | 0.5 | 0.081
|  |  |  | 6 | 2913516.837 | 567978.755 | 141.933 | 142.433 | 142.391 | 0.5 | -0.042
|  |  |  | 7 | 2913516.837 | 567982.699 | 142.546 | 143.046 | 143.058 | 0.5 | 0.012
|  |  |  | 8 | 2913516.837 | 567986.643 | 143.025 | 143.525 | 143.726 | 0.5 | 0.201
G01.05.04 | 2*13 | 15 | -4.21 | 1 | 2913518.286 | 568036.653 | 143.531 | 144.031 | 145.255 | 0.5 | 1.224
|  |  |  | 2 | 2913518.286 | 568040.642 | 143.282 | 143.782 | 144.961 | 0.5 | 1.179
|  |  |  | 3 | 2913518.286 | 568044.631 | 142.992 | 143.492 | 144.667 | 0.5 | 1.175
|  |  |  | 4 | 2913518.286 | 568048.62 | 142.605 | 143.105 | 144.373 | 0.5 | 1.269
|  |  |  | 5 | 2913516.837 | 568036.624 | 143.736 | 144.236 | 144.868 | 0.5 | 0.632
|  |  |  | 6 | 2913516.837 | 568040.613 | 143.487 | 143.987 | 144.574 | 0.5 | 0.587
|  |  |  | 7 | 2913516.837 | 568044.603 | 143.205 | 143.705 | 144.28 | 0.5 | 0.575
|  |  |  | 8 | 2913516.837 | 568048.592 | 142.818 | 143.318 | 143.986 | 0.5 | 0.668
G01.05.05 | 2*13 | 15 | 16.46 | 1 | 2913511.686 | 567959.403 | 135.948 | 136.448 | 136.541 | 0.5 | 0.093
|  |  |  | 2 | 2913511.686 | 567963.239 | 137.082 | 137.582 | 137.674 | 0.5 | 0.093
|  |  |  | 3 | 2913511.686 | 567967.075 | 138.052 | 138.552 | 138.808 | 0.5 | 0.256
|  |  |  | 4 | 2913511.686 | 567970.911 | 139.029 | 139.529 | 139.941 | 0.5 | 0.411
|  |  |  | 5 | 2913510.237 | 567959.513 | 135.506 | 136.006 | 136.169 | 0.5 | 0.163
|  |  |  | 6 | 2913510.237 | 567963.349 | 136.848 | 137.348 | 137.302 | 0.5 | -0.046
|  |  |  | 7 | 2913510.237 | 567967.185 | 137.823 | 138.323 | 138.435 | 0.5 | 0.112
|  |  |  | 8 | 2913510.237 | 567971.021 | 138.779 | 139.279 | 139.568 | 0.5 | 0.29
G01.05.06 | 2*13 | 15 | 9.8 | 1 | 2913511.686 | 567974.749 | 140.007 | 140.507 | 140.808 | 0.5 | 0.301
|  |  |  | 2 | 2913511.686 | 567978.69 | 140.702 | 141.202 | 141.489 | 0.5 | 0.287
|  |  |  | 3 | 2913511.686 | 567982.632 | 141.402 | 141.902 | 142.169 | 0.5 | 0.267
|  |  |  | 4 | 2913511.686 | 567986.574 | 141.931 | 142.431 | 142.85 | 0.5 | 0.418
|  |  |  | 5 | 2913510.237 | 567974.815 | 139.724 | 140.224 | 140.425 | 0.5 | 0.202
|  |  |  | 6 | 2913510.237 | 567978.756 | 140.498 | 140.998 | 141.106 | 0.5 | 0.108
|  |  |  | 7 | 2913510.237 | 567982.698 | 141.198 | 141.698 | 141.787 | 0.5 | 0.089
|  |  |  | 8 | 2913510.237 | 567986.64 | 141.706 | 142.206 | 142.467 | 0.5 | 0.261
G01.05.07 | 2*13 | 15 | -2.28 | 1 | 2913511.686 | 568036.635 | 144.393 | 144.893 | 146.107 | 0.5 | 1.214
|  |  |  | 2 | 2913511.686 | 568040.632 | 144.179 | 144.679 | 145.948 | 0.5 | 1.269
|  |  |  | 3 | 2913511.686 | 568044.628 | 143.951 | 144.451 | 145.789 | 0.5 | 1.338
|  |  |  | 4 | 2913511.686 | 568048.625 | 143.867 | 144.367 | 145.63 | 0.5 | 1.264
|  |  |  | 5 | 2913510.237 | 568036.619 | 144.568 | 145.068 | 145.719 | 0.5 | 0.651
|  |  |  | 6 | 2913510.237 | 568040.616 | 144.407 | 144.907 | 145.56 | 0.5 | 0.653
|  |  |  | 7 | 2913510.237 | 568044.613 | 144.167 | 144.667 | 145.401 | 0.5 | 0.735
|  |  |  | 8 | 2913510.237 | 568048.61 | 144.121 | 144.621 | 145.242 | 0.5 | 0.621
G01.05.08 | 2*13 | 15 | 15.09 | 1 | 2913504.286 | 567959.369 | 134.447 | 134.947 | 135.437 | 0.5 | 0.49
|  |  |  | 2 | 2913504.286 | 567963.231 | 135.729 | 136.229 | 136.478 | 0.5 | 0.249
|  |  |  | 3 | 2913504.286 | 567967.093 | 136.787 | 137.287 | 137.519 | 0.5 | 0.232
|  |  |  | 4 | 2913504.286 | 567970.955 | 137.743 | 138.243 | 138.56 | 0.5 | 0.318
|  |  |  | 5 | 2913502.837 | 567959.47 | 134.296 | 134.796 | 135.062 | 0.5 | 0.265
|  |  |  | 6 | 2913502.837 | 567963.332 | 135.485 | 135.985 | 136.103 | 0.5 | 0.118
|  |  |  | 7 | 2913502.837 | 567967.194 | 136.562 | 137.062 | 137.144 | 0.5 | 0.082
|  |  |  | 8 | 2913502.837 | 567971.056 | 137.498 | 137.998 | 138.186 | 0.5 | 0.187
G01.05.09 | 2*13 | 15 | 10.15 | 1 | 2913504.286 | 567974.754 | 138.664 | 139.164 | 139.552 | 0.5 | 0.388
|  |  |  | 2 | 2913504.286 | 567978.691 | 139.6 | 140.1 | 140.257 | 0.5 | 0.157
|  |  |  | 3 | 2913504.286 | 567982.629 | 140.233 | 140.733 | 140.962 | 0.5 | 0.229
|  |  |  | 4 | 2913504.286 | 567986.566 | 140.735 | 141.235 | 141.667 | 0.5 | 0.432
|  |  |  | 5 | 2913502.837 | 567974.822 | 138.428 | 138.928 | 139.17 | 0.5 | 0.242
|  |  |  | 6 | 2913502.837 | 567978.76 | 139.397 | 139.897 | 139.875 | 0.5 | -0.022
|  |  |  | 7 | 2913502.837 | 567982.697 | 140.008 | 140.508 | 140.58 | 0.5 | 0.072
|  |  |  | 8 | 2913502.837 | 567986.635 | 140.509 | 141.009 | 141.285 | 0.5 | 0.275
G01.05.11 | 2*13 | 15 | -0.32 | 1 | 2913504.286 | 568036.623 | 145.498 | 145.998 | 147.068 | 0.5 | 1.07
|  |  |  | 2 | 2913504.286 | 568040.623 | 145.249 | 145.749 | 147.045 | 0.5 | 1.297
|  |  |  | 3 | 2913504.286 | 568044.623 | 145 | 145.5 | 147.023 | 0.5 | 1.523
|  |  |  | 4 | 2913504.286 | 568048.623 | 145.066 | 145.566 | 147 | 0.5 | 1.434
|  |  |  | 5 | 2913502.837 | 568036.621 | 145.701 | 146.201 | 146.68 | 0.5 | 0.479
|  |  |  | 6 | 2913502.837 | 568040.621 | 145.452 | 145.952 | 146.657 | 0.5 | 0.705
|  |  |  | 7 | 2913502.837 | 568044.621 | 145.203 | 145.703 | 146.634 | 0.5 | 0.932
|  |  |  | 8 | 2913502.837 | 568048.621 | 145.448 | 145.948 | 146.612 | 0.5 | 0.664
G01.05.12 | 2*13 | 15 | 9.14 | 1 | 2913496.986 | 568021.186 | 144.689 | 145.189 | 146.002 | 0.5 | 0.813
|  |  |  | 2 | 2913496.986 | 568025.135 | 145.499 | 145.999 | 146.637 | 0.5 | 0.638
|  |  |  | 3 | 2913496.986 | 568029.084 | 146.31 | 146.81 | 147.273 | 0.5 | 0.463
|  |  |  | 4 | 2913496.986 | 568033.033 | 146.491 | 146.991 | 147.909 | 0.5 | 0.917
|  |  |  | 5 | 2913495.537 | 568021.247 | 144.658 | 145.158 | 145.618 | 0.5 | 0.46
|  |  |  | 6 | 2913495.537 | 568025.197 | 145.469 | 145.969 | 146.254 | 0.5 | 0.285
|  |  |  | 7 | 2913495.537 | 568029.146 | 146.279 | 146.779 | 146.89 | 0.5 | 0.11
|  |  |  | 8 | 2913495.537 | 568033.095 | 146.623 | 147.123 | 147.525 | 0.5 | 0.402
G01.05.13 | 2*13 | 15 | 3.44 | 1 | 2913496.986 | 568036.621 | 146.344 | 146.844 | 147.843 | 0.5 | 0.999
|  |  |  | 2 | 2913496.986 | 568040.614 | 146.18 | 146.68 | 148.083 | 0.5 | 1.404
|  |  |  | 3 | 2913496.986 | 568044.607 | 146.329 | 146.829 | 148.324 | 0.5 | 1.494
|  |  |  | 4 | 2913496.986 | 568048.6 | 146.796 | 147.296 | 148.564 | 0.5 | 1.268
|  |  |  | 5 | 2913495.537 | 568036.645 | 146.477 | 146.977 | 147.456 | 0.5 | 0.479
|  |  |  | 6 | 2913495.537 | 568040.638 | 146.37 | 146.87 | 147.696 | 0.5 | 0.826
|  |  |  | 7 | 2913495.537 | 568044.63 | 146.631 | 147.131 | 147.936 | 0.5 | 0.805
|  |  |  | 8 | 2913495.537 | 568048.623 | 147.097 | 147.597 | 148.176 | 0.5 | 0.579
G01.06.01 | 2*13 | 15 | -8.98 | 1 | 2913518.853 | 568060.734 | 141.147 | 141.647 | 143.089 | 0.5 | 1.442
|  |  |  | 2 | 2913518.853 | 568064.685 | 140.56 | 141.06 | 142.465 | 0.5 | 1.405
|  |  |  | 3 | 2913518.853 | 568068.636 | 139.839 | 140.339 | 141.84 | 0.5 | 1.501
|  |  |  | 4 | 2913518.853 | 568072.587 | 139.33 | 139.83 | 141.216 | 0.5 | 1.386
|  |  |  | 5 | 2913517.404 | 568060.673 | 141.481 | 141.981 | 142.705 | 0.5 | 0.725
|  |  |  | 6 | 2913517.404 | 568064.624 | 140.938 | 141.438 | 142.081 | 0.5 | 0.643
|  |  |  | 7 | 2913517.404 | 568068.575 | 140.218 | 140.718 | 141.457 | 0.5 | 0.739
|  |  |  | 8 | 2913517.404 | 568072.526 | 139.616 | 140.116 | 140.833 | 0.5 | 0.717
G01.06.02 | 2*13 | 15 | -8.2 | 1 | 2913518.853 | 568076.201 | 138.704 | 139.204 | 140.625 | 0.5 | 1.421
|  |  |  | 2 | 2913518.853 | 568080.16 | 138.1 | 138.6 | 140.055 | 0.5 | 1.455
|  |  |  | 3 | 2913518.853 | 568084.12 | 137.537 | 138.037 | 139.485 | 0.5 | 1.448
|  |  |  | 4 | 2913518.853 | 568088.079 | 136.984 | 137.484 | 138.915 | 0.5 | 1.43
|  |  |  | 5 | 2913517.404 | 568076.146 | 138.996 | 139.496 | 140.241 | 0.5 | 0.746
|  |  |  | 6 | 2913517.404 | 568080.105 | 138.432 | 138.932 | 139.671 | 0.5 | 0.739
|  |  |  | 7 | 2913517.404 | 568084.064 | 137.868 | 138.368 | 139.101 | 0.5 | 0.732
|  |  |  | 8 | 2913517.404 | 568088.023 | 137.33 | 137.83 | 138.53 | 0.5 | 0.701
G01.06.03 | 2*13 | 15 | -2.13 | 1 | 2913518.853 | 568091.606 | 136.631 | 137.131 | 138.462 | 0.5 | 1.331
|  |  |  | 2 | 2913518.853 | 568095.603 | 136.461 | 136.961 | 138.313 | 0.5 | 1.352
|  |  |  | 3 | 2913518.853 | 568099.6 | 136.406 | 136.906 | 138.164 | 0.5 | 1.259
|  |  |  | 4 | 2913518.853 | 568103.597 | 136.387 | 136.887 | 138.016 | 0.5 | 1.129
|  |  |  | 5 | 2913517.404 | 568091.591 | 136.944 | 137.444 | 138.074 | 0.5 | 0.63
|  |  |  | 6 | 2913517.404 | 568095.588 | 136.717 | 137.217 | 137.925 | 0.5 | 0.708
|  |  |  | 7 | 2913517.404 | 568099.586 | 136.624 | 137.124 | 137.777 | 0.5 | 0.652
|  |  |  | 8 | 2913517.404 | 568103.583 | 136.587 | 137.087 | 137.628 | 0.5 | 0.541
G01.06.04 | 2*13 | 15 | 1.99 | 1 | 2913518.853 | 568107.073 | 136.406 | 136.906 | 138.032 | 0.5 | 1.126
|  |  |  | 2 | 2913518.853 | 568111.071 | 136.477 | 136.977 | 138.171 | 0.5 | 1.195
|  |  |  | 3 | 2913518.853 | 568115.068 | 136.604 | 137.104 | 138.31 | 0.5 | 1.206
|  |  |  | 4 | 2913518.853 | 568119.066 | 136.78 | 137.28 | 138.449 | 0.5 | 1.169
|  |  |  | 5 | 2913517.404 | 568107.087 | 136.596 | 137.096 | 137.644 | 0.5 | 0.548
|  |  |  | 6 | 2913517.404 | 568111.084 | 136.664 | 137.164 | 137.783 | 0.5 | 0.619
|  |  |  | 7 | 2913517.404 | 568115.082 | 136.795 | 137.295 | 137.922 | 0.5 | 0.628
|  |  |  | 8 | 2913517.404 | 568119.079 | 136.972 | 137.472 | 138.061 | 0.5 | 0.589
G01.06.05 | 2*13 | 15 | -0.67 | 1 | 2913518.853 | 568122.561 | 136.897 | 137.397 | 138.698 | 0.5 | 1.3
|  |  |  | 2 | 2913518.853 | 568126.561 | 136.944 | 137.444 | 138.651 | 0.5 | 1.207
|  |  |  | 3 | 2913518.853 | 568130.56 | 136.881 | 137.381 | 138.605 | 0.5 | 1.223
|  |  |  | 4 | 2913518.853 | 568134.56 | 136.69 | 137.19 | 138.558 | 0.5 | 1.368
|  |  |  | 5 | 2913517.404 | 568122.556 | 137.114 | 137.614 | 138.31 | 0.5 | 0.695
|  |  |  | 6 | 2913517.404 | 568126.556 | 137.155 | 137.655 | 138.263 | 0.5 | 0.608
|  |  |  | 7 | 2913517.404 | 568130.556 | 137.109 | 137.609 | 138.217 | 0.5 | 0.607
|  |  |  | 8 | 2913517.404 | 568134.556 | 136.939 | 137.439 | 138.17 | 0.5 | 0.731
G01.06.06 | 2*13 | 15 | -11.89 | 1 | 2913507.553 | 568060.799 | 144.163 | 144.663 | 146.265 | 0.5 | 1.602
|  |  |  | 2 | 2913507.553 | 568064.713 | 143.423 | 143.923 | 145.441 | 0.5 | 1.518
|  |  |  | 3 | 2913507.553 | 568068.627 | 142.6 | 143.1 | 144.617 | 0.5 | 1.517
|  |  |  | 4 | 2913507.553 | 568072.542 | 141.812 | 142.312 | 143.793 | 0.5 | 1.481
|  |  |  | 5 | 2913506.104 | 568060.719 | 144.614 | 145.114 | 145.885 | 0.5 | 0.771
|  |  |  | 6 | 2913506.104 | 568064.633 | 143.838 | 144.338 | 145.061 | 0.5 | 0.724
|  |  |  | 7 | 2913506.104 | 568068.547 | 142.954 | 143.454 | 144.237 | 0.5 | 0.784
|  |  |  | 8 | 2913506.104 | 568072.462 | 142.167 | 142.667 | 143.413 | 0.5 | 0.746
G01.06.07 | 2*13 | 15 | -9.67 | 1 | 2913507.553 | 568076.23 | 141.123 | 141.623 | 143.07 | 0.5 | 1.446
|  |  |  | 2 | 2913507.553 | 568080.173 | 140.562 | 141.062 | 142.398 | 0.5 | 1.336
|  |  |  | 3 | 2913507.553 | 568084.116 | 139.969 | 140.469 | 141.726 | 0.5 | 1.257
|  |  |  | 4 | 2913507.553 | 568088.06 | 139.352 | 139.852 | 141.054 | 0.5 | 1.202
|  |  |  | 5 | 2913506.104 | 568076.165 | 141.447 | 141.947 | 142.687 | 0.5 | 0.74
|  |  |  | 6 | 2913506.104 | 568080.108 | 140.871 | 141.371 | 142.015 | 0.5 | 0.644
|  |  |  | 7 | 2913506.104 | 568084.051 | 140.238 | 140.738 | 141.343 | 0.5 | 0.605
|  |  |  | 8 | 2913506.104 | 568087.994 | 139.561 | 140.061 | 140.671 | 0.5 | 0.61
G01.06.08 | 2*13 | 15 | -3.51 | 1 | 2913507.553 | 568091.617 | 138.741 | 139.241 | 140.574 | 0.5 | 1.333
|  |  |  | 2 | 2913507.553 | 568095.61 | 138.43 | 138.93 | 140.329 | 0.5 | 1.399
|  |  |  | 3 | 2913507.553 | 568099.602 | 138.392 | 138.892 | 140.085 | 0.5 | 1.192
|  |  |  | 4 | 2913507.553 | 568103.595 | 138.147 | 138.647 | 139.84 | 0.5 | 1.193
|  |  |  | 5 | 2913506.104 | 568091.594 | 138.944 | 139.444 | 140.186 | 0.5 | 0.743
|  |  |  | 6 | 2913506.104 | 568095.586 | 138.638 | 139.138 | 139.942 | 0.5 | 0.804
|  |  |  | 7 | 2913506.104 | 568099.579 | 138.593 | 139.093 | 139.697 | 0.5 | 0.604
|  |  |  | 8 | 2913506.104 | 568103.571 | 138.363 | 138.863 | 139.452 | 0.5 | 0.589
G01.06.09 | 2*13 | 15 | 2.49 | 1 | 2913507.553 | 568107.073 | 137.927 | 138.427 | 139.701 | 0.5 | 1.274
|  |  |  | 2 | 2913507.553 | 568111.07 | 138.013 | 138.513 | 139.874 | 0.5 | 1.362
|  |  |  | 3 | 2913507.553 | 568115.066 | 138.277 | 138.777 | 140.048 | 0.5 | 1.272
|  |  |  | 4 | 2913507.553 | 568119.062 | 138.54 | 139.04 | 140.222 | 0.5 | 1.181
|  |  |  | 5 | 2913506.104 | 568107.09 | 138.155 | 138.655 | 139.313 | 0.5 | 0.658
|  |  |  | 6 | 2913506.104 | 568111.087 | 138.233 | 138.733 | 139.487 | 0.5 | 0.753
|  |  |  | 7 | 2913506.104 | 568115.083 | 138.497 | 138.997 | 139.66 | 0.5 | 0.663
|  |  |  | 8 | 2913506.104 | 568119.079 | 138.761 | 139.261 | 139.834 | 0.5 | 0.573
G01.06.10 | 2*13 | 15 | 1.94 | 1 | 2913507.553 | 568122.555 | 138.771 | 139.271 | 140.524 | 0.5 | 1.253
|  |  |  | 2 | 2913507.553 | 568126.553 | 138.976 | 139.476 | 140.66 | 0.5 | 1.184
|  |  |  | 3 | 2913507.553 | 568130.551 | 138.97 | 139.47 | 140.796 | 0.5 | 1.325
|  |  |  | 4 | 2913507.553 | 568134.548 | 138.965 | 139.465 | 140.931 | 0.5 | 1.466
|  |  |  | 5 | 2913506.104 | 568122.568 | 138.991 | 139.491 | 140.136 | 0.5 | 0.645
|  |  |  | 6 | 2913506.104 | 568126.566 | 139.278 | 139.778 | 140.272 | 0.5 | 0.494
|  |  |  | 7 | 2913506.104 | 568130.564 | 139.267 | 139.767 | 140.408 | 0.5 | 0.641
|  |  |  | 8 | 2913506.104 | 568134.561 | 139.261 | 139.761 | 140.543 | 0.5 | 0.782
G01.06.11 | 2*13 | 15 | -13.64 | 1 | 2913493.253 | 568060.845 | 148.32 | 148.82 | 150.341 | 0.5 | 1.521
|  |  |  | 2 | 2913493.253 | 568064.732 | 147.697 | 148.197 | 149.398 | 0.5 | 1.201
|  |  |  | 3 | 2913493.253 | 568068.62 | 146.606 | 147.106 | 148.455 | 0.5 | 1.348
|  |  |  | 4 | 2913493.253 | 568072.507 | 145.451 | 145.951 | 147.511 | 0.5 | 1.561
|  |  |  | 5 | 2913491.804 | 568060.754 | 148.738 | 149.238 | 149.964 | 0.5 | 0.726
|  |  |  | 6 | 2913491.804 | 568064.641 | 148.003 | 148.503 | 149.021 | 0.5 | 0.518
|  |  |  | 7 | 2913491.804 | 568068.528 | 146.91 | 147.41 | 148.077 | 0.5 | 0.668
|  |  |  | 8 | 2913491.804 | 568072.415 | 145.825 | 146.325 | 147.134 | 0.5 | 0.809
G01.06.12 | 2*13 | 15 | -13.14 | 1 | 2913493.253 | 568076.314 | 144.434 | 144.934 | 146.405 | 0.5 | 1.471
|  |  |  | 2 | 2913493.253 | 568080.209 | 143.594 | 144.094 | 145.495 | 0.5 | 1.402
|  |  |  | 3 | 2913493.253 | 568084.104 | 142.701 | 143.201 | 144.586 | 0.5 | 1.385
|  |  |  | 4 | 2913493.253 | 568087.999 | 141.807 | 142.307 | 143.676 | 0.5 | 1.369
|  |  |  | 5 | 2913491.804 | 568076.225 | 144.78 | 145.28 | 146.027 | 0.5 | 0.747
|  |  |  | 6 | 2913491.804 | 568080.121 | 143.885 | 144.385 | 145.117 | 0.5 | 0.732
|  |  |  | 7 | 2913491.804 | 568084.016 | 142.993 | 143.493 | 144.208 | 0.5 | 0.714
|  |  |  | 8 | 2913491.804 | 568087.911 | 142.102 | 142.602 | 143.298 | 0.5 | 0.696
G01.06.13 | 2*13 | 15 | -3.31 | 1 | 2913493.253 | 568091.615 | 140.978 | 141.478 | 143.174 | 0.5 | 1.696
|  |  |  | 2 | 2913493.253 | 568095.609 | 140.674 | 141.174 | 142.943 | 0.5 | 1.769
|  |  |  | 3 | 2913493.253 | 568099.602 | 140.454 | 140.954 | 142.712 | 0.5 | 1.757
|  |  |  | 4 | 2913493.253 | 568103.595 | 140.164 | 140.664 | 142.481 | 0.5 | 1.816
|  |  |  | 5 | 2913491.804 | 568091.593 | 141.394 | 141.894 | 142.786 | 0.5 | 0.893
|  |  |  | 6 | 2913491.804 | 568095.586 | 141.112 | 141.612 | 142.555 | 0.5 | 0.943
|  |  |  | 7 | 2913491.804 | 568099.58 | 140.964 | 141.464 | 142.324 | 0.5 | 0.86
|  |  |  | 8 | 2913491.804 | 568103.573 | 140.685 | 141.185 | 142.093 | 0.5 | 0.908
G01.06.14 | 2*13 | 15 | 4.71 | 1 | 2913493.253 | 568107.081 | 139.964 | 140.464 | 142.4 | 0.5 | 1.935
|  |  |  | 2 | 2913493.253 | 568111.067 | 140.557 | 141.057 | 142.728 | 0.5 | 1.671
|  |  |  | 3 | 2913493.253 | 568115.054 | 140.814 | 141.314 | 143.057 | 0.5 | 1.743
|  |  |  | 4 | 2913493.253 | 568119.04 | 141.196 | 141.696 | 143.386 | 0.5 | 1.69
|  |  |  | 5 | 2913491.804 | 568107.113 | 140.428 | 140.928 | 142.013 | 0.5 | 1.085
|  |  |  | 6 | 2913491.804 | 568111.099 | 140.867 | 141.367 | 142.341 | 0.5 | 0.975
|  |  |  | 7 | 2913491.804 | 568115.085 | 141.189 | 141.689 | 142.67 | 0.5 | 0.981
|  |  |  | 8 | 2913491.804 | 568119.072 | 141.607 | 142.107 | 142.999 | 0.5 | 0.892
G01.07.01 | 2*13 | 15 | -6.32 | 1 | 2913518.853 | 568153.58 | 134.58 | 135.08 | 136.668 | 0.5 | 1.588
|  |  |  | 2 | 2913518.853 | 568157.556 | 134.14 | 134.64 | 136.227 | 0.5 | 1.587
|  |  |  | 3 | 2913518.853 | 568161.531 | 133.791 | 134.291 | 135.787 | 0.5 | 1.496
|  |  |  | 4 | 2913518.853 | 568165.507 | 133.495 | 133.995 | 135.347 | 0.5 | 1.352
|  |  |  | 5 | 2913517.404 | 568153.537 | 134.977 | 135.477 | 136.282 | 0.5 | 0.805
|  |  |  | 6 | 2913517.404 | 568157.513 | 134.539 | 135.039 | 135.841 | 0.5 | 0.803
|  |  |  | 7 | 2913517.404 | 568161.489 | 134.087 | 134.587 | 135.401 | 0.5 | 0.815
|  |  |  | 8 | 2913517.404 | 568165.464 | 133.756 | 134.256 | 134.961 | 0.5 | 0.705
G01.07.02 | 2*13 | 15 | -4.35 | 1 | 2913518.853 | 568169.036 | 133.239 | 133.739 | 135.027 | 0.5 | 1.288
|  |  |  | 2 | 2913518.853 | 568173.025 | 132.963 | 133.463 | 134.724 | 0.5 | 1.261
|  |  |  | 3 | 2913518.853 | 568177.013 | 132.732 | 133.232 | 134.421 | 0.5 | 1.189
|  |  |  | 4 | 2913518.853 | 568181.002 | 132.463 | 132.963 | 134.118 | 0.5 | 1.155
|  |  |  | 5 | 2913517.404 | 568169.007 | 133.491 | 133.991 | 134.64 | 0.5 | 0.649
|  |  |  | 6 | 2913517.404 | 568172.995 | 133.193 | 133.693 | 134.337 | 0.5 | 0.643
|  |  |  | 7 | 2913517.404 | 568176.984 | 132.911 | 133.411 | 134.034 | 0.5 | 0.623
|  |  |  | 8 | 2913517.404 | 568180.972 | 132.646 | 133.146 | 133.731 | 0.5 | 0.584
G01.07.03 | 2*13 | 15 | -6.52 | 1 | 2913507.553 | 568153.583 | 137.67 | 138.17 | 139.767 | 0.5 | 1.597
|  |  |  | 2 | 2913507.553 | 568157.557 | 137.236 | 137.736 | 139.313 | 0.5 | 1.577
|  |  |  | 3 | 2913507.553 | 568161.531 | 136.784 | 137.284 | 138.859 | 0.5 | 1.574
|  |  |  | 4 | 2913507.553 | 568165.506 | 136.338 | 136.838 | 138.405 | 0.5 | 1.567
|  |  |  | 5 | 2913506.104 | 568153.539 | 138.073 | 138.573 | 139.381 | 0.5 | 0.808
|  |  |  | 6 | 2913506.104 | 568157.513 | 137.643 | 138.143 | 138.927 | 0.5 | 0.784
|  |  |  | 7 | 2913506.104 | 568161.487 | 137.184 | 137.684 | 138.473 | 0.5 | 0.789
|  |  |  | 8 | 2913506.104 | 568165.461 | 136.724 | 137.224 | 138.019 | 0.5 | 0.795
G01.07.04 | 2*13 | 15 | -8.2 | 1 | 2913507.553 | 568169.093 | 135.925 | 136.425 | 138.032 | 0.5 | 1.607
|  |  |  | 2 | 2913507.553 | 568173.052 | 135.403 | 135.903 | 137.462 | 0.5 | 1.558
|  |  |  | 3 | 2913507.553 | 568177.012 | 134.83 | 135.33 | 136.891 | 0.5 | 1.561
|  |  |  | 4 | 2913507.553 | 568180.971 | 134.221 | 134.721 | 136.321 | 0.5 | 1.6
|  |  |  | 5 | 2913506.104 | 568169.038 | 136.311 | 136.811 | 137.648 | 0.5 | 0.837
|  |  |  | 6 | 2913506.104 | 568172.997 | 135.81 | 136.31 | 137.077 | 0.5 | 0.767
|  |  |  | 7 | 2913506.104 | 568176.956 | 135.229 | 135.729 | 136.507 | 0.5 | 0.778
|  |  |  | 8 | 2913506.104 | 568180.915 | 134.597 | 135.097 | 135.937 | 0.5 | 0.84
G01.07.05 | 2*13 | 15 | -8.29 | 1 | 2913493.253 | 568153.613 | 141.987 | 142.487 | 144.252 | 0.5 | 1.764
|  |  |  | 2 | 2913493.253 | 568157.571 | 141.454 | 141.954 | 143.675 | 0.5 | 1.722
|  |  |  | 3 | 2913493.253 | 568161.529 | 140.861 | 141.361 | 143.099 | 0.5 | 1.738
|  |  |  | 4 | 2913493.253 | 568165.488 | 140.304 | 140.804 | 142.522 | 0.5 | 1.719
|  |  |  | 5 | 2913491.804 | 568153.557 | 142.487 | 142.987 | 143.868 | 0.5 | 0.881
|  |  |  | 6 | 2913491.804 | 568157.515 | 141.916 | 142.416 | 143.291 | 0.5 | 0.875
|  |  |  | 7 | 2913491.804 | 568161.473 | 141.324 | 141.824 | 142.715 | 0.5 | 0.891
|  |  |  | 8 | 2913491.804 | 568165.432 | 140.754 | 141.254 | 142.138 | 0.5 | 0.884
G01.07.06 | 2*13 | 15 | -10.49 | 1 | 2913493.253 | 568169.14 | 139.852 | 140.352 | 142.063 | 0.5 | 1.711
|  |  |  | 2 | 2913493.253 | 568173.073 | 139.4 | 139.9 | 141.335 | 0.5 | 1.435
|  |  |  | 3 | 2913493.253 | 568177.006 | 138.749 | 139.249 | 140.607 | 0.5 | 1.358
|  |  |  | 4 | 2913493.253 | 568180.939 | 137.908 | 138.408 | 139.879 | 0.5 | 1.471
|  |  |  | 5 | 2913491.804 | 568169.069 | 140.304 | 140.804 | 141.681 | 0.5 | 0.877
|  |  |  | 6 | 2913491.804 | 568173.002 | 139.824 | 140.324 | 140.953 | 0.5 | 0.629
|  |  |  | 7 | 2913491.804 | 568176.936 | 139.067 | 139.567 | 140.225 | 0.5 | 0.658
|  |  |  | 8 | 2913491.804 | 568180.869 | 138.221 | 138.721 | 139.497 | 0.5 | 0.777
G01.07.07 | 2*13 | 15 | -10.94 | 1 | 2913493.253 | 568184.632 | 137.134 | 137.634 | 139.042 | 0.5 | 1.408
|  |  |  | 2 | 2913493.253 | 568188.559 | 136.377 | 136.877 | 138.283 | 0.5 | 1.406
|  |  |  | 3 | 2913493.253 | 568192.487 | 135.606 | 136.106 | 137.524 | 0.5 | 1.418
|  |  |  | 4 | 2913493.253 | 568196.414 | 134.885 | 135.385 | 136.765 | 0.5 | 1.381
|  |  |  | 5 | 2913491.804 | 568184.558 | 137.446 | 137.946 | 138.661 | 0.5 | 0.714
|  |  |  | 6 | 2913491.804 | 568188.486 | 136.676 | 137.176 | 137.902 | 0.5 | 0.726
|  |  |  | 7 | 2913491.804 | 568192.413 | 135.939 | 136.439 | 137.143 | 0.5 | 0.704
|  |  |  | 8 | 2913491.804 | 568196.34 | 135.174 | 135.674 | 136.384 | 0.5 | 0.71
G01.07.08 | 2*13 | 15 | -14.98 | 1 | 2913478.553 | 568169.258 | 143.945 | 144.445 | 145.942 | 0.5 | 1.497
|  |  |  | 2 | 2913478.553 | 568173.122 | 143.036 | 143.536 | 144.908 | 0.5 | 1.372
|  |  |  | 3 | 2913478.553 | 568176.986 | 142.014 | 142.514 | 143.874 | 0.5 | 1.36
|  |  |  | 4 | 2913478.553 | 568180.851 | 140.849 | 141.349 | 142.841 | 0.5 | 1.492
|  |  |  | 5 | 2913477.104 | 568169.158 | 144.323 | 144.823 | 145.567 | 0.5 | 0.744
|  |  |  | 6 | 2913477.104 | 568173.022 | 143.429 | 143.929 | 144.533 | 0.5 | 0.605
|  |  |  | 7 | 2913477.104 | 568176.886 | 142.339 | 142.839 | 143.499 | 0.5 | 0.66
|  |  |  | 8 | 2913477.104 | 568180.75 | 141.174 | 141.674 | 142.466 | 0.5 | 0.792
G01.07.09 | 2*13 | 15 | -13.51 | 1 | 2913478.553 | 568184.698 | 139.856 | 140.356 | 141.701 | 0.5 | 1.344
|  |  |  | 2 | 2913478.553 | 568188.587 | 138.969 | 139.469 | 140.766 | 0.5 | 1.298
|  |  |  | 3 | 2913478.553 | 568192.476 | 138.055 | 138.555 | 139.832 | 0.5 | 1.276
|  |  |  | 4 | 2913478.553 | 568196.366 | 137.149 | 137.649 | 138.897 | 0.5 | 1.248
|  |  |  | 5 | 2913477.104 | 568184.607 | 140.122 | 140.622 | 141.323 | 0.5 | 0.701
|  |  |  | 6 | 2913477.104 | 568188.496 | 139.239 | 139.739 | 140.389 | 0.5 | 0.65
|  |  |  | 7 | 2913477.104 | 568192.386 | 138.323 | 138.823 | 139.454 | 0.5 | 0.631
|  |  |  | 8 | 2913477.104 | 568196.275 | 137.383 | 137.883 | 138.519 | 0.5 | 0.637
G01.07.10 | 2*13 | 15 | -9.91 | 1 | 2913478.553 | 568200.091 | 136.493 | 136.993 | 138.092 | 0.5 | 1.099
|  |  |  | 2 | 2913478.553 | 568204.031 | 135.832 | 136.332 | 137.403 | 0.5 | 1.071
|  |  |  | 3 | 2913478.553 | 568207.972 | 135.142 | 135.642 | 136.715 | 0.5 | 1.074
|  |  |  | 4 | 2913478.553 | 568211.912 | 134.45 | 134.95 | 136.027 | 0.5 | 1.077
|  |  |  | 5 | 2913477.104 | 568200.024 | 136.647 | 137.147 | 137.709 | 0.5 | 0.562
|  |  |  | 6 | 2913477.104 | 568203.965 | 135.991 | 136.491 | 137.021 | 0.5 | 0.53
|  |  |  | 7 | 2913477.104 | 568207.905 | 135.293 | 135.793 | 136.333 | 0.5 | 0.54
|  |  |  | 8 | 2913477.104 | 568211.845 | 134.605 | 135.105 | 135.645 | 0.5 | 0.54
G01.07.11 | 2*13 | 15 | -18.78 | 1 | 2913460.653 | 568184.868 | 143.14 | 143.64 | 144.69 | 0.5 | 1.051
|  |  |  | 2 | 2913460.653 | 568188.655 | 141.612 | 142.112 | 143.403 | 0.5 | 1.291
|  |  |  | 3 | 2913460.653 | 568192.442 | 140.337 | 140.837 | 142.115 | 0.5 | 1.278
|  |  |  | 4 | 2913460.653 | 568196.229 | 139.164 | 139.664 | 140.828 | 0.5 | 1.164
|  |  |  | 5 | 2913459.204 | 568184.743 | 143.358 | 143.858 | 144.323 | 0.5 | 0.465
|  |  |  | 6 | 2913459.204 | 568188.53 | 141.83 | 142.33 | 143.035 | 0.5 | 0.705
|  |  |  | 7 | 2913459.204 | 568192.317 | 140.516 | 141.016 | 141.748 | 0.5 | 0.732
|  |  |  | 8 | 2913459.204 | 568196.104 | 139.384 | 139.884 | 140.46 | 0.5 | 0.576
G01.07.12 | 2*13 | 15 | -12.46 | 1 | 2913460.653 | 568200.152 | 138.236 | 138.736 | 139.841 | 0.5 | 1.105
|  |  |  | 2 | 2913460.653 | 568204.057 | 137.314 | 137.814 | 138.978 | 0.5 | 1.164
|  |  |  | 3 | 2913460.653 | 568207.963 | 136.51 | 137.01 | 138.115 | 0.5 | 1.105
|  |  |  | 4 | 2913460.653 | 568211.869 | 135.778 | 136.278 | 137.251 | 0.5 | 0.973
|  |  |  | 5 | 2913459.204 | 568200.068 | 138.43 | 138.93 | 139.462 | 0.5 | 0.532
|  |  |  | 6 | 2913459.204 | 568203.974 | 137.52 | 138.02 | 138.599 | 0.5 | 0.579
|  |  |  | 7 | 2913459.204 | 568207.879 | 136.596 | 137.096 | 137.736 | 0.5 | 0.639
|  |  |  | 8 | 2913459.204 | 568211.785 | 135.859 | 136.359 | 136.872 | 0.5 | 0.513
G01.08.01 | 2*13 | 15 | 14.06 | 1 | 2913496.986 | 567959.345 | 133.485 | 133.985 | 134.338 | 0.5 | 0.353
|  |  |  | 2 | 2913496.986 | 567963.225 | 134.552 | 135.052 | 135.309 | 0.5 | 0.257
|  |  |  | 3 | 2913496.986 | 567967.105 | 135.507 | 136.007 | 136.281 | 0.5 | 0.274
|  |  |  | 4 | 2913496.986 | 567970.985 | 136.452 | 136.952 | 137.253 | 0.5 | 0.301
|  |  |  | 5 | 2913495.537 | 567959.439 | 133.303 | 133.803 | 133.961 | 0.5 | 0.158
|  |  |  | 6 | 2913495.537 | 567963.319 | 134.342 | 134.842 | 134.933 | 0.5 | 0.091
|  |  |  | 7 | 2913495.537 | 567967.2 | 135.268 | 135.768 | 135.904 | 0.5 | 0.136
|  |  |  | 8 | 2913495.537 | 567971.08 | 136.22 | 136.72 | 136.876 | 0.5 | 0.156
G01.08.02 | 2*13 | 15 | 10.31 | 1 | 2913496.986 | 567974.756 | 137.391 | 137.891 | 138.37 | 0.5 | 0.478
|  |  |  | 2 | 2913496.986 | 567978.692 | 138.376 | 138.876 | 139.085 | 0.5 | 0.209
|  |  |  | 3 | 2913496.986 | 567982.627 | 139.04 | 139.54 | 139.801 | 0.5 | 0.262
|  |  |  | 4 | 2913496.986 | 567986.563 | 139.409 | 139.909 | 140.517 | 0.5 | 0.608
|  |  |  | 5 | 2913495.537 | 567974.826 | 137.154 | 137.654 | 137.988 | 0.5 | 0.334
|  |  |  | 6 | 2913495.537 | 567978.761 | 138.14 | 138.64 | 138.703 | 0.5 | 0.063
|  |  |  | 7 | 2913495.537 | 567982.697 | 138.873 | 139.373 | 139.419 | 0.5 | 0.046
|  |  |  | 8 | 2913495.537 | 567986.632 | 139.243 | 139.743 | 140.135 | 0.5 | 0.392
G01.08.04 | 2*13 | 15 | 11.89 | 1 | 2913489.286 | 567974.783 | 136.047 | 136.547 | 136.947 | 0.5 | 0.4
|  |  |  | 2 | 2913489.286 | 567978.697 | 137.031 | 137.531 | 137.771 | 0.5 | 0.24
|  |  |  | 3 | 2913489.286 | 567982.611 | 138.014 | 138.514 | 138.595 | 0.5 | 0.081
|  |  |  | 4 | 2913489.286 | 567986.526 | 138.488 | 138.988 | 139.419 | 0.5 | 0.431
|  |  |  | 5 | 2913487.837 | 567974.863 | 135.816 | 136.316 | 136.567 | 0.5 | 0.251
|  |  |  | 6 | 2913487.837 | 567978.777 | 136.802 | 137.302 | 137.391 | 0.5 | 0.089
|  |  |  | 7 | 2913487.837 | 567982.691 | 137.78 | 138.28 | 138.215 | 0.5 | -0.065
|  |  |  | 8 | 2913487.837 | 567986.606 | 138.323 | 138.823 | 139.039 | 0.5 | 0.216
G01.08.05 | 2*13 | 15 | 9.65 | 1 | 2913489.286 | 567990.229 | 138.836 | 139.336 | 139.876 | 0.5 | 0.54
|  |  |  | 2 | 2913489.286 | 567994.172 | 139.396 | 139.896 | 140.546 | 0.5 | 0.651
|  |  |  | 3 | 2913489.286 | 567998.115 | 140.092 | 140.592 | 141.217 | 0.5 | 0.625
|  |  |  | 4 | 2913489.286 | 568002.059 | 140.788 | 141.288 | 141.887 | 0.5 | 0.598
|  |  |  | 5 | 2913487.837 | 567990.294 | 138.669 | 139.169 | 139.493 | 0.5 | 0.324
|  |  |  | 6 | 2913487.837 | 567994.237 | 139.316 | 139.816 | 140.164 | 0.5 | 0.348
|  |  |  | 7 | 2913487.837 | 567998.181 | 140.012 | 140.512 | 140.834 | 0.5 | 0.322
|  |  |  | 8 | 2913487.837 | 568002.124 | 140.708 | 141.208 | 141.504 | 0.5 | 0.296
G01.08.06 | 2*13 | 15 | 12.03 | 1 | 2913489.286 | 568005.75 | 141.449 | 141.949 | 142.539 | 0.5 | 0.59
|  |  |  | 2 | 2913489.286 | 568009.662 | 142.139 | 142.639 | 143.373 | 0.5 | 0.733
|  |  |  | 3 | 2913489.286 | 568013.574 | 142.906 | 143.406 | 144.207 | 0.5 | 0.8
|  |  |  | 4 | 2913489.286 | 568017.486 | 143.804 | 144.304 | 145.041 | 0.5 | 0.737
|  |  |  | 5 | 2913487.837 | 568005.831 | 141.37 | 141.87 | 142.159 | 0.5 | 0.289
|  |  |  | 6 | 2913487.837 | 568009.743 | 142.084 | 142.584 | 142.993 | 0.5 | 0.409
|  |  |  | 7 | 2913487.837 | 568013.655 | 142.885 | 143.385 | 143.827 | 0.5 | 0.442
|  |  |  | 8 | 2913487.837 | 568017.567 | 143.833 | 144.333 | 144.661 | 0.5 | 0.328
G01.08.07 | 2*13 | 15 | 11.87 | 1 | 2913489.286 | 568021.229 | 144.567 | 145.067 | 145.909 | 0.5 | 0.843
|  |  |  | 2 | 2913489.286 | 568025.143 | 145.364 | 145.864 | 146.732 | 0.5 | 0.867
|  |  |  | 3 | 2913489.286 | 568029.058 | 146.162 | 146.662 | 147.554 | 0.5 | 0.892
|  |  |  | 4 | 2913489.286 | 568032.972 | 147.063 | 147.563 | 148.376 | 0.5 | 0.813
|  |  |  | 5 | 2913487.837 | 568021.308 | 144.596 | 145.096 | 145.529 | 0.5 | 0.433
|  |  |  | 6 | 2913487.837 | 568025.223 | 145.393 | 145.893 | 146.352 | 0.5 | 0.458
|  |  |  | 7 | 2913487.837 | 568029.137 | 146.29 | 146.79 | 147.174 | 0.5 | 0.384
|  |  |  | 8 | 2913487.837 | 568033.052 | 147.143 | 147.643 | 147.996 | 0.5 | 0.354
G01.08.08 | 2*13 | 15 | 6.53 | 1 | 2913489.286 | 568036.639 | 147.455 | 147.955 | 148.947 | 0.5 | 0.992
|  |  |  | 2 | 2913489.286 | 568040.613 | 147.54 | 148.04 | 149.402 | 0.5 | 1.362
|  |  |  | 3 | 2913489.286 | 568044.587 | 147.915 | 148.415 | 149.857 | 0.5 | 1.442
|  |  |  | 4 | 2913489.286 | 568048.561 | 148.379 | 148.879 | 150.311 | 0.5 | 1.432
|  |  |  | 5 | 2913487.837 | 568036.683 | 147.562 | 148.062 | 148.562 | 0.5 | 0.5
|  |  |  | 6 | 2913487.837 | 568040.657 | 147.812 | 148.312 | 149.016 | 0.5 | 0.704
|  |  |  | 7 | 2913487.837 | 568044.631 | 148.228 | 148.728 | 149.471 | 0.5 | 0.742
|  |  |  | 8 | 2913487.837 | 568048.605 | 148.69 | 149.19 | 149.925 | 0.5 | 0.736
G01.08.09 | 2*13 | 15 | 13.4 | 1 | 2913479.786 | 567974.813 | 134.576 | 135.076 | 135.7 | 0.5 | 0.625
|  |  |  | 2 | 2913479.786 | 567978.704 | 135.549 | 136.049 | 136.627 | 0.5 | 0.578
|  |  |  | 3 | 2913479.786 | 567982.595 | 136.487 | 136.987 | 137.554 | 0.5 | 0.567
|  |  |  | 4 | 2913479.786 | 567986.486 | 137.386 | 137.886 | 138.481 | 0.5 | 0.595
|  |  |  | 5 | 2913478.337 | 567974.903 | 134.479 | 134.979 | 135.322 | 0.5 | 0.344
|  |  |  | 6 | 2913478.337 | 567978.794 | 135.454 | 135.954 | 136.249 | 0.5 | 0.296
|  |  |  | 7 | 2913478.337 | 567982.685 | 136.357 | 136.857 | 137.176 | 0.5 | 0.32
|  |  |  | 8 | 2913478.337 | 567986.576 | 137.307 | 137.807 | 138.103 | 0.5 | 0.297
G01.08.10 | 2*13 | 15 | 9.92 | 1 | 2913479.786 | 567990.233 | 138.118 | 138.618 | 139.226 | 0.5 | 0.608
|  |  |  | 2 | 2913479.786 | 567994.173 | 138.8 | 139.3 | 139.915 | 0.5 | 0.615
|  |  |  | 3 | 2913479.786 | 567998.113 | 139.492 | 139.992 | 140.604 | 0.5 | 0.613
|  |  |  | 4 | 2913479.786 | 568002.053 | 140.188 | 140.688 | 141.294 | 0.5 | 0.606
|  |  |  | 5 | 2913478.337 | 567990.299 | 138.036 | 138.536 | 138.843 | 0.5 | 0.308
|  |  |  | 6 | 2913478.337 | 567994.24 | 138.722 | 139.222 | 139.533 | 0.5 | 0.311
|  |  |  | 7 | 2913478.337 | 567998.18 | 139.412 | 139.912 | 140.222 | 0.5 | 0.31
|  |  |  | 8 | 2913478.337 | 568002.12 | 140.108 | 140.608 | 140.911 | 0.5 | 0.303
G01.08.11 | 2*13 | 15 | 16.55 | 1 | 2913479.786 | 568005.852 | 140.858 | 141.358 | 142.111 | 0.5 | 0.753
|  |  |  | 2 | 2913479.786 | 568009.686 | 141.754 | 142.254 | 143.25 | 0.5 | 0.996
|  |  |  | 3 | 2913479.786 | 568013.52 | 142.785 | 143.285 | 144.39 | 0.5 | 1.105
|  |  |  | 4 | 2913479.786 | 568017.354 | 143.865 | 144.365 | 145.529 | 0.5 | 1.163
|  |  |  | 5 | 2913478.337 | 568005.962 | 140.783 | 141.283 | 141.739 | 0.5 | 0.456
|  |  |  | 6 | 2913478.337 | 568009.796 | 141.8 | 142.3 | 142.878 | 0.5 | 0.578
|  |  |  | 7 | 2913478.337 | 568013.631 | 142.879 | 143.379 | 144.017 | 0.5 | 0.638
|  |  |  | 8 | 2913478.337 | 568017.465 | 144.091 | 144.591 | 145.157 | 0.5 | 0.566
G01.08.12 | 2*13 | 15 | 12.82 | 1 | 2913479.786 | 568021.247 | 145.059 | 145.559 | 146.713 | 0.5 | 1.154
|  |  |  | 2 | 2913479.786 | 568025.147 | 146.031 | 146.531 | 147.6 | 0.5 | 1.069
|  |  |  | 3 | 2913479.786 | 568029.047 | 147.008 | 147.508 | 148.488 | 0.5 | 0.98
|  |  |  | 4 | 2913479.786 | 568032.948 | 147.54 | 148.04 | 149.375 | 0.5 | 1.335
|  |  |  | 5 | 2913478.337 | 568021.333 | 145.274 | 145.774 | 146.335 | 0.5 | 0.56
|  |  |  | 6 | 2913478.337 | 568025.233 | 146.233 | 146.733 | 147.222 | 0.5 | 0.488
|  |  |  | 7 | 2913478.337 | 568029.134 | 147.088 | 147.588 | 148.109 | 0.5 | 0.521
|  |  |  | 8 | 2913478.337 | 568033.034 | 147.801 | 148.301 | 148.996 | 0.5 | 0.696
G01.08.13 | 2*13 | 15 | 10.72 | 1 | 2913479.786 | 568036.691 | 148.322 | 148.822 | 150.183 | 0.5 | 1.361
|  |  |  | 2 | 2913479.786 | 568040.621 | 149.171 | 149.671 | 150.927 | 0.5 | 1.257
|  |  |  | 3 | 2913479.786 | 568044.551 | 150.02 | 150.52 | 151.672 | 0.5 | 1.152
|  |  |  | 4 | 2913479.786 | 568048.481 | 150.478 | 150.978 | 152.416 | 0.5 | 1.438
|  |  |  | 5 | 2913478.337 | 568036.763 | 148.583 | 149.083 | 149.802 | 0.5 | 0.719
|  |  |  | 6 | 2913478.337 | 568040.693 | 149.433 | 149.933 | 150.546 | 0.5 | 0.614
|  |  |  | 7 | 2913478.337 | 568044.623 | 150.282 | 150.782 | 151.29 | 0.5 | 0.509
|  |  |  | 8 | 2913478.337 | 568048.554 | 150.811 | 151.311 | 152.034 | 0.5 | 0.724
G01.09.01 | 2*13 | 15 | 5.83 | 1 | 2913493.253 | 568122.57 | 141.591 | 142.091 | 143.813 | 0.5 | 1.721
|  |  |  | 2 | 2913493.253 | 568126.549 | 142.045 | 142.545 | 144.219 | 0.5 | 1.674
|  |  |  | 3 | 2913493.253 | 568130.528 | 142.485 | 142.985 | 144.625 | 0.5 | 1.639
|  |  |  | 4 | 2913493.253 | 568134.508 | 142.932 | 143.432 | 145.031 | 0.5 | 1.599
|  |  |  | 5 | 2913491.804 | 568122.609 | 141.978 | 142.478 | 143.426 | 0.5 | 0.949
|  |  |  | 6 | 2913491.804 | 568126.588 | 142.498 | 142.998 | 143.832 | 0.5 | 0.834
|  |  |  | 7 | 2913491.804 | 568130.568 | 142.967 | 143.467 | 144.239 | 0.5 | 0.771
|  |  |  | 8 | 2913491.804 | 568134.547 | 143.412 | 143.912 | 144.645 | 0.5 | 0.733
G01.09.02 | 2*13 | 15 | -8.58 | 1 | 2913478.553 | 568060.726 | 150.526 | 151.026 | 152.132 | 0.5 | 1.106
|  |  |  | 2 | 2913478.553 | 568064.682 | 149.936 | 150.436 | 151.535 | 0.5 | 1.099
|  |  |  | 3 | 2913478.553 | 568068.637 | 149.09 | 149.59 | 150.939 | 0.5 | 1.349
|  |  |  | 4 | 2913478.553 | 568072.592 | 148.43 | 148.93 | 150.342 | 0.5 | 1.412
|  |  |  | 5 | 2913477.104 | 568060.668 | 150.705 | 151.205 | 151.748 | 0.5 | 0.543
|  |  |  | 6 | 2913477.104 | 568064.624 | 150.115 | 150.615 | 151.151 | 0.5 | 0.536
|  |  |  | 7 | 2913477.104 | 568068.579 | 149.297 | 149.797 | 150.555 | 0.5 | 0.758
|  |  |  | 8 | 2913477.104 | 568072.534 | 148.718 | 149.218 | 149.958 | 0.5 | 0.741
G01.09.03 | 2*13 | 15 | -9.42 | 1 | 2913478.553 | 568076.225 | 147.829 | 148.329 | 149.709 | 0.5 | 1.38
|  |  |  | 2 | 2913478.553 | 568080.171 | 147.032 | 147.532 | 149.054 | 0.5 | 1.522
|  |  |  | 3 | 2913478.553 | 568084.117 | 146.33 | 146.83 | 148.399 | 0.5 | 1.569
|  |  |  | 4 | 2913478.553 | 568088.063 | 145.545 | 146.045 | 147.744 | 0.5 | 1.699
|  |  |  | 5 | 2913477.104 | 568076.161 | 148.181 | 148.681 | 149.326 | 0.5 | 0.645
|  |  |  | 6 | 2913477.104 | 568080.107 | 147.376 | 147.876 | 148.671 | 0.5 | 0.794
|  |  |  | 7 | 2913477.104 | 568084.054 | 146.674 | 147.174 | 148.016 | 0.5 | 0.842
|  |  |  | 8 | 2913477.104 | 568088 | 145.966 | 146.466 | 147.361 | 0.5 | 0.896
G01.09.04 | 2*13 | 15 | -3.04 | 1 | 2913478.553 | 568091.613 | 145.281 | 145.781 | 147.428 | 0.5 | 1.647
|  |  |  | 2 | 2913478.553 | 568095.607 | 145.042 | 145.542 | 147.215 | 0.5 | 1.673
|  |  |  | 3 | 2913478.553 | 568099.602 | 144.878 | 145.378 | 147.003 | 0.5 | 1.625
|  |  |  | 4 | 2913478.553 | 568103.596 | 144.741 | 145.241 | 146.791 | 0.5 | 1.55
|  |  |  | 5 | 2913477.104 | 568091.592 | 145.696 | 146.196 | 147.04 | 0.5 | 0.844
|  |  |  | 6 | 2913477.104 | 568095.587 | 145.455 | 145.955 | 146.828 | 0.5 | 0.873
|  |  |  | 7 | 2913477.104 | 568099.581 | 145.277 | 145.777 | 146.615 | 0.5 | 0.839
|  |  |  | 8 | 2913477.104 | 568103.576 | 145.138 | 145.638 | 146.403 | 0.5 | 0.765
G01.09.05 | 2*13 | 15 | 9.87 | 1 | 2913478.553 | 568107.132 | 144.593 | 145.093 | 146.699 | 0.5 | 1.606
|  |  |  | 2 | 2913478.553 | 568111.073 | 144.886 | 145.386 | 147.385 | 0.5 | 1.999
|  |  |  | 3 | 2913478.553 | 568115.013 | 145.636 | 146.136 | 148.07 | 0.5 | 1.934
|  |  |  | 4 | 2913478.553 | 568118.954 | 146.625 | 147.125 | 148.756 | 0.5 | 1.631
|  |  |  | 5 | 2913477.104 | 568107.198 | 144.947 | 145.447 | 146.317 | 0.5 | 0.87
|  |  |  | 6 | 2913477.104 | 568111.139 | 145.144 | 145.644 | 147.002 | 0.5 | 1.358
|  |  |  | 7 | 2913477.104 | 568115.08 | 146.122 | 146.622 | 147.688 | 0.5 | 1.065
|  |  |  | 8 | 2913477.104 | 568119.021 | 147.124 | 147.624 | 148.374 | 0.5 | 0.749
G01.09.06 | 2*13 | 15 | 5.19 | 1 | 2913478.553 | 568122.565 | 147.225 | 147.725 | 149.55 | 0.5 | 1.825
|  |  |  | 2 | 2913478.553 | 568126.549 | 147.487 | 147.987 | 149.912 | 0.5 | 1.925
|  |  |  | 3 | 2913478.553 | 568130.533 | 147.854 | 148.354 | 150.273 | 0.5 | 1.919
|  |  |  | 4 | 2913478.553 | 568134.516 | 148.224 | 148.724 | 150.635 | 0.5 | 1.911
|  |  |  | 5 | 2913477.104 | 568122.6 | 147.866 | 148.366 | 149.163 | 0.5 | 0.797
|  |  |  | 6 | 2913477.104 | 568126.584 | 148.049 | 148.549 | 149.525 | 0.5 | 0.976
|  |  |  | 7 | 2913477.104 | 568130.568 | 148.416 | 148.916 | 149.887 | 0.5 | 0.97
|  |  |  | 8 | 2913477.104 | 568134.551 | 148.784 | 149.284 | 150.248 | 0.5 | 0.964
G01.09.07 | 2*13 | 15 | -4.54 | 1 | 2913460.653 | 568060.664 | 154.392 | 154.892 | 156.37 | 0.5 | 1.478
|  |  |  | 2 | 2913460.653 | 568064.652 | 153.914 | 154.414 | 156.054 | 0.5 | 1.64
|  |  |  | 3 | 2913460.653 | 568068.639 | 153.405 | 153.905 | 155.737 | 0.5 | 1.832
|  |  |  | 4 | 2913460.653 | 568072.627 | 152.893 | 153.393 | 155.421 | 0.5 | 2.028
|  |  |  | 5 | 2913459.204 | 568060.634 | 154.794 | 155.294 | 155.983 | 0.5 | 0.689
|  |  |  | 6 | 2913459.204 | 568064.621 | 154.457 | 154.957 | 155.667 | 0.5 | 0.709
|  |  |  | 7 | 2913459.204 | 568068.609 | 153.847 | 154.347 | 155.35 | 0.5 | 1.003
|  |  |  | 8 | 2913459.204 | 568072.596 | 153.335 | 153.835 | 155.034 | 0.5 | 1.199
G01.09.08 | 2*13 | 15 | 6.18 | 1 | 2913460.653 | 568122.572 | 152.489 | 152.989 | 154.571 | 0.5 | 1.582
|  |  |  | 2 | 2913460.653 | 568126.549 | 153.076 | 153.576 | 155.002 | 0.5 | 1.426
|  |  |  | 3 | 2913460.653 | 568130.526 | 153.66 | 154.16 | 155.433 | 0.5 | 1.272
|  |  |  | 4 | 2913460.653 | 568134.502 | 153.819 | 154.319 | 155.863 | 0.5 | 1.544
|  |  |  | 5 | 2913459.204 | 568122.614 | 152.841 | 153.341 | 154.185 | 0.5 | 0.844
|  |  |  | 6 | 2913459.204 | 568126.591 | 153.428 | 153.928 | 154.616 | 0.5 | 0.688
|  |  |  | 7 | 2913459.204 | 568130.568 | 154.015 | 154.515 | 155.047 | 0.5 | 0.532
|  |  |  | 8 | 2913459.204 | 568134.544 | 154.215 | 154.715 | 155.477 | 0.5 | 0.762
G01.09.09 | 2*13 | 15 | 4.28 | 1 | 2913449.453 | 568060.633 | 157.003 | 157.503 | 159.03 | 0.5 | 1.527
|  |  |  | 2 | 2913449.453 | 568064.621 | 157.293 | 157.793 | 159.328 | 0.5 | 1.536
|  |  |  | 3 | 2913449.453 | 568068.61 | 157.568 | 158.068 | 159.627 | 0.5 | 1.559
|  |  |  | 4 | 2913449.453 | 568072.599 | 157.732 | 158.232 | 159.926 | 0.5 | 1.694
|  |  |  | 5 | 2913448.004 | 568060.662 | 157.384 | 157.884 | 158.643 | 0.5 | 0.758
|  |  |  | 6 | 2913448.004 | 568064.65 | 157.685 | 158.185 | 158.941 | 0.5 | 0.756
|  |  |  | 7 | 2913448.004 | 568068.639 | 157.96 | 158.46 | 159.24 | 0.5 | 0.78
|  |  |  | 8 | 2913448.004 | 568072.628 | 158.137 | 158.637 | 159.539 | 0.5 | 0.902
G01.09.10 | 2*13 | 15 | -4.56 | 1 | 2913449.453 | 568076.147 | 157.444 | 157.944 | 159.62 | 0.5 | 1.676
|  |  |  | 2 | 2913449.453 | 568080.134 | 156.844 | 157.344 | 159.302 | 0.5 | 1.958
|  |  |  | 3 | 2913449.453 | 568084.121 | 156.494 | 156.994 | 158.984 | 0.5 | 1.99
|  |  |  | 4 | 2913449.453 | 568088.109 | 156.251 | 156.751 | 158.666 | 0.5 | 1.916
|  |  |  | 5 | 2913448.004 | 568076.116 | 157.972 | 158.472 | 159.233 | 0.5 | 0.761
|  |  |  | 6 | 2913448.004 | 568080.103 | 157.366 | 157.866 | 158.915 | 0.5 | 1.049
|  |  |  | 7 | 2913448.004 | 568084.091 | 157.054 | 157.554 | 158.597 | 0.5 | 1.043
|  |  |  | 8 | 2913448.004 | 568088.078 | 156.81 | 157.31 | 158.279 | 0.5 | 0.969
G01.09.11 | 2*13 | 15 | -1.62 | 1 | 2913449.453 | 568091.602 | 155.994 | 156.494 | 158.503 | 0.5 | 2.009
|  |  |  | 2 | 2913449.453 | 568095.601 | 155.748 | 156.248 | 158.39 | 0.5 | 2.142
|  |  |  | 3 | 2913449.453 | 568099.599 | 155.777 | 156.277 | 158.277 | 0.5 | 1.999
|  |  |  | 4 | 2913449.453 | 568103.597 | 155.807 | 156.307 | 158.164 | 0.5 | 1.857
|  |  |  | 5 | 2913448.004 | 568091.591 | 156.575 | 157.075 | 158.115 | 0.5 | 1.04
|  |  |  | 6 | 2913448.004 | 568095.59 | 156.35 | 156.85 | 158.002 | 0.5 | 1.151
|  |  |  | 7 | 2913448.004 | 568099.588 | 156.38 | 156.88 | 157.889 | 0.5 | 1.009
|  |  |  | 8 | 2913448.004 | 568103.586 | 156.405 | 156.905 | 157.776 | 0.5 | 0.871
G01.09.12 | 2*13 | 15 | -2.03 | 1 | 2913449.453 | 568107.087 | 155.828 | 156.328 | 158.061 | 0.5 | 1.733
|  |  |  | 2 | 2913449.453 | 568111.084 | 155.701 | 156.201 | 157.919 | 0.5 | 1.718
|  |  |  | 3 | 2913449.453 | 568115.082 | 155.444 | 155.944 | 157.778 | 0.5 | 1.833
|  |  |  | 4 | 2913449.453 | 568119.079 | 155.292 | 155.792 | 157.636 | 0.5 | 1.844
|  |  |  | 5 | 2913448.004 | 568107.073 | 156.294 | 156.794 | 157.673 | 0.5 | 0.878
|  |  |  | 6 | 2913448.004 | 568111.071 | 156.178 | 156.678 | 157.531 | 0.5 | 0.853
|  |  |  | 7 | 2913448.004 | 568115.068 | 155.991 | 156.491 | 157.39 | 0.5 | 0.899
|  |  |  | 8 | 2913448.004 | 568119.066 | 155.801 | 156.301 | 157.248 | 0.5 | 0.947
G01.09.13 | 2*13 | 15 | 3.7 | 1 | 2913449.453 | 568122.558 | 155.171 | 155.671 | 157.679 | 0.5 | 2.008
|  |  |  | 2 | 2913449.453 | 568126.55 | 155.815 | 156.315 | 157.937 | 0.5 | 1.622
|  |  |  | 3 | 2913449.453 | 568130.542 | 156.287 | 156.787 | 158.195 | 0.5 | 1.408
|  |  |  | 4 | 2913449.453 | 568134.533 | 156.499 | 156.999 | 158.453 | 0.5 | 1.454
|  |  |  | 5 | 2913448.004 | 568122.583 | 155.734 | 156.234 | 157.291 | 0.5 | 1.057
|  |  |  | 6 | 2913448.004 | 568126.575 | 156.351 | 156.851 | 157.549 | 0.5 | 0.698
|  |  |  | 7 | 2913448.004 | 568130.567 | 156.627 | 157.127 | 157.807 | 0.5 | 0.68
|  |  |  | 8 | 2913448.004 | 568134.558 | 156.836 | 157.336 | 158.065 | 0.5 | 0.73
G01.10.01 | 2*13 | 15 | -5.72 | 1 | 2913518.853 | 568138.09 | 136.426 | 136.926 | 138.323 | 0.5 | 1.397
|  |  |  | 2 | 2913518.853 | 568142.07 | 136.042 | 136.542 | 137.924 | 0.5 | 1.382
|  |  |  | 3 | 2913518.853 | 568146.05 | 135.509 | 136.009 | 137.525 | 0.5 | 1.516
|  |  |  | 4 | 2913518.853 | 568150.03 | 135.001 | 135.501 | 137.127 | 0.5 | 1.626
|  |  |  | 5 | 2913517.404 | 568138.051 | 136.704 | 137.204 | 137.937 | 0.5 | 0.733
|  |  |  | 6 | 2913517.404 | 568142.031 | 136.339 | 136.839 | 137.538 | 0.5 | 0.699
|  |  |  | 7 | 2913517.404 | 568146.011 | 135.895 | 136.395 | 137.139 | 0.5 | 0.745
|  |  |  | 8 | 2913517.404 | 568149.991 | 135.392 | 135.892 | 136.74 | 0.5 | 0.849
G01.10.02 | 2*13 | 15 | -3.71 | 1 | 2913507.553 | 568138.065 | 138.932 | 139.432 | 140.995 | 0.5 | 1.562
|  |  |  | 2 | 2913507.553 | 568142.057 | 138.692 | 139.192 | 140.736 | 0.5 | 1.544
|  |  |  | 3 | 2913507.553 | 568146.049 | 138.451 | 138.951 | 140.477 | 0.5 | 1.526
|  |  |  | 4 | 2913507.553 | 568150.04 | 138.054 | 138.554 | 140.218 | 0.5 | 1.664
|  |  |  | 5 | 2913506.104 | 568138.04 | 139.331 | 139.831 | 140.607 | 0.5 | 0.776
|  |  |  | 6 | 2913506.104 | 568142.032 | 139.152 | 139.652 | 140.348 | 0.5 | 0.697
|  |  |  | 7 | 2913506.104 | 568146.024 | 138.84 | 139.34 | 140.09 | 0.5 | 0.75
|  |  |  | 8 | 2913506.104 | 568150.015 | 138.455 | 138.955 | 139.831 | 0.5 | 0.876
G01.10.03 | 2*13 | 15 | -2.39 | 1 | 2913493.253 | 568138.054 | 142.967 | 143.467 | 145.444 | 0.5 | 1.977
|  |  |  | 2 | 2913493.253 | 568142.05 | 143.133 | 143.633 | 145.277 | 0.5 | 1.644
|  |  |  | 3 | 2913493.253 | 568146.047 | 142.986 | 143.486 | 145.11 | 0.5 | 1.624
|  |  |  | 4 | 2913493.253 | 568150.043 | 142.456 | 142.956 | 144.943 | 0.5 | 1.987
|  |  |  | 5 | 2913491.804 | 568138.037 | 143.425 | 143.925 | 145.056 | 0.5 | 1.131
|  |  |  | 6 | 2913491.804 | 568142.034 | 143.676 | 144.176 | 144.889 | 0.5 | 0.714
|  |  |  | 7 | 2913491.804 | 568146.03 | 143.47 | 143.97 | 144.722 | 0.5 | 0.752
|  |  |  | 8 | 2913491.804 | 568150.027 | 142.954 | 143.454 | 144.555 | 0.5 | 1.101
G01.10.04 | 2*13 | 15 | -6.75 | 1 | 2913478.553 | 568138.105 | 148.586 | 149.086 | 150.63 | 0.5 | 1.544
|  |  |  | 2 | 2913478.553 | 568142.077 | 148.086 | 148.586 | 150.16 | 0.5 | 1.574
|  |  |  | 3 | 2913478.553 | 568146.049 | 147.573 | 148.073 | 149.69 | 0.5 | 1.618
|  |  |  | 4 | 2913478.553 | 568150.022 | 147.059 | 147.559 | 149.22 | 0.5 | 1.661
|  |  |  | 5 | 2913477.104 | 568138.059 | 149.007 | 149.507 | 150.245 | 0.5 | 0.737
|  |  |  | 6 | 2913477.104 | 568142.031 | 148.494 | 148.994 | 149.775 | 0.5 | 0.78
|  |  |  | 7 | 2913477.104 | 568146.004 | 147.981 | 148.481 | 149.305 | 0.5 | 0.824
|  |  |  | 8 | 2913477.104 | 568149.976 | 147.468 | 147.968 | 148.835 | 0.5 | 0.866
G01.10.05 | 2*13 | 15 | -9.91 | 1 | 2913478.553 | 568153.645 | 146.592 | 147.092 | 148.73 | 0.5 | 1.638
|  |  |  | 2 | 2913478.553 | 568157.586 | 146.156 | 146.656 | 148.042 | 0.5 | 1.385
|  |  |  | 3 | 2913478.553 | 568161.526 | 145.423 | 145.923 | 147.353 | 0.5 | 1.43
|  |  |  | 4 | 2913478.553 | 568165.466 | 144.69 | 145.19 | 146.664 | 0.5 | 1.474
|  |  |  | 5 | 2913477.104 | 568153.578 | 147.025 | 147.525 | 148.348 | 0.5 | 0.823
|  |  |  | 6 | 2913477.104 | 568157.519 | 146.43 | 146.93 | 147.659 | 0.5 | 0.729
|  |  |  | 7 | 2913477.104 | 568161.459 | 145.756 | 146.256 | 146.97 | 0.5 | 0.714
|  |  |  | 8 | 2913477.104 | 568165.399 | 145.023 | 145.523 | 146.282 | 0.5 | 0.759
G01.10.06 | 2*13 | 15 | -5.25 | 1 | 2913460.653 | 568138.083 | 153.599 | 154.099 | 155.735 | 0.5 | 1.635
|  |  |  | 2 | 2913460.653 | 568142.066 | 153.274 | 153.774 | 155.369 | 0.5 | 1.595
|  |  |  | 3 | 2913460.653 | 568146.05 | 152.965 | 153.465 | 155.003 | 0.5 | 1.537
|  |  |  | 4 | 2913460.653 | 568150.033 | 152.494 | 152.994 | 154.637 | 0.5 | 1.642
|  |  |  | 5 | 2913459.204 | 568138.048 | 154.009 | 154.509 | 155.348 | 0.5 | 0.839
|  |  |  | 6 | 2913459.204 | 568142.031 | 153.683 | 154.183 | 154.982 | 0.5 | 0.799
|  |  |  | 7 | 2913459.204 | 568146.014 | 153.358 | 153.858 | 154.616 | 0.5 | 0.758
|  |  |  | 8 | 2913459.204 | 568149.997 | 152.942 | 153.442 | 154.25 | 0.5 | 0.808
G01.10.07 | 2*13 | 15 | -12.96 | 1 | 2913460.653 | 568153.719 | 151.959 | 152.459 | 154.226 | 0.5 | 1.767
|  |  |  | 2 | 2913460.653 | 568157.617 | 151.251 | 151.751 | 153.329 | 0.5 | 1.579
|  |  |  | 3 | 2913460.653 | 568161.515 | 150.272 | 150.772 | 152.432 | 0.5 | 1.66
|  |  |  | 4 | 2913460.653 | 568165.413 | 149.205 | 149.705 | 151.535 | 0.5 | 1.83
|  |  |  | 5 | 2913459.204 | 568153.632 | 152.406 | 152.906 | 153.848 | 0.5 | 0.942
|  |  |  | 6 | 2913459.204 | 568157.53 | 151.712 | 152.212 | 152.951 | 0.5 | 0.739
|  |  |  | 7 | 2913459.204 | 568161.428 | 150.731 | 151.231 | 152.054 | 0.5 | 0.822
|  |  |  | 8 | 2913459.204 | 568165.326 | 149.679 | 150.179 | 151.157 | 0.5 | 0.977
G01.10.08 | 2*13 | 15 | -5.53 | 1 | 2913449.453 | 568138.087 | 156.685 | 157.185 | 158.672 | 0.5 | 1.487
|  |  |  | 2 | 2913449.453 | 568142.068 | 156.59 | 157.09 | 158.287 | 0.5 | 1.197
|  |  |  | 3 | 2913449.453 | 568146.05 | 156.317 | 156.817 | 157.901 | 0.5 | 1.084
|  |  |  | 4 | 2913449.453 | 568150.031 | 155.714 | 156.214 | 157.516 | 0.5 | 1.302
|  |  |  | 5 | 2913448.004 | 568138.049 | 157.019 | 157.519 | 158.286 | 0.5 | 0.767
|  |  |  | 6 | 2913448.004 | 568142.031 | 156.948 | 157.448 | 157.9 | 0.5 | 0.452
|  |  |  | 7 | 2913448.004 | 568146.012 | 156.515 | 157.015 | 157.515 | 0.5 | 0.5
|  |  |  | 8 | 2913448.004 | 568149.994 | 155.904 | 156.404 | 157.129 | 0.5 | 0.725
G01.10.09 | 2*13 | 15 | -14.28 | 1 | 2913449.453 | 568153.756 | 154.974 | 155.474 | 156.677 | 0.5 | 1.203
|  |  |  | 2 | 2913449.453 | 568157.632 | 154.074 | 154.574 | 155.691 | 0.5 | 1.117
|  |  |  | 3 | 2913449.453 | 568161.508 | 153.23 | 153.73 | 154.704 | 0.5 | 0.974
|  |  |  | 4 | 2913449.453 | 568165.385 | 152.065 | 152.565 | 153.718 | 0.5 | 1.153
|  |  |  | 5 | 2913448.004 | 568153.66 | 155.169 | 155.669 | 156.301 | 0.5 | 0.632
|  |  |  | 6 | 2913448.004 | 568157.536 | 154.268 | 154.768 | 155.315 | 0.5 | 0.547
|  |  |  | 7 | 2913448.004 | 568161.413 | 153.41 | 153.91 | 154.328 | 0.5 | 0.418
|  |  |  | 8 | 2913448.004 | 568165.289 | 152.345 | 152.845 | 153.341 | 0.5 | 0.497
G01.10.10 | 2*13 | 15 | -0.4 | 1 | 2913431.286 | 568098.552 | 162.02 | 162.52 | 163.385 | 0.5 | 0.865
|  |  |  | 2 | 2913431.286 | 568102.552 | 162.021 | 162.521 | 163.357 | 0.5 | 0.837
|  |  |  | 3 | 2913431.286 | 568106.552 | 162 | 162.5 | 163.33 | 0.5 | 0.83
|  |  |  | 4 | 2913431.286 | 568110.551 | 161.555 | 162.055 | 163.302 | 0.5 | 1.247
|  |  |  | 5 | 2913429.837 | 568098.549 | 162.061 | 162.561 | 162.997 | 0.5 | 0.436
|  |  |  | 6 | 2913429.837 | 568102.549 | 162.062 | 162.562 | 162.969 | 0.5 | 0.407
|  |  |  | 7 | 2913429.837 | 568106.549 | 162.025 | 162.525 | 162.942 | 0.5 | 0.416
|  |  |  | 8 | 2913429.837 | 568110.549 | 162 | 162.5 | 162.914 | 0.5 | 0.414
G01.10.11 | 2*13 | 15 | -3.78 | 1 | 2913431.286 | 568114.058 | 161.252 | 161.752 | 163.338 | 0.5 | 1.586
|  |  |  | 2 | 2913431.286 | 568118.049 | 160.989 | 161.489 | 163.075 | 0.5 | 1.585
|  |  |  | 3 | 2913431.286 | 568122.041 | 160.85 | 161.35 | 162.811 | 0.5 | 1.461
|  |  |  | 4 | 2913431.286 | 568126.032 | 160.914 | 161.414 | 162.548 | 0.5 | 1.133
|  |  |  | 5 | 2913429.837 | 568114.033 | 161.669 | 162.169 | 162.951 | 0.5 | 0.781
|  |  |  | 6 | 2913429.837 | 568118.024 | 161.379 | 161.879 | 162.687 | 0.5 | 0.809
|  |  |  | 7 | 2913429.837 | 568122.015 | 161.254 | 161.754 | 162.424 | 0.5 | 0.669
|  |  |  | 8 | 2913429.837 | 568126.006 | 161.242 | 161.742 | 162.16 | 0.5 | 0.419
G01.10.12 | 2*13 | 15 | -9.36 | 1 | 2913431.286 | 568129.626 | 160.766 | 161.266 | 161.975 | 0.5 | 0.709
|  |  |  | 2 | 2913431.286 | 568133.572 | 160.173 | 160.673 | 161.325 | 0.5 | 0.652
|  |  |  | 3 | 2913431.286 | 568137.519 | 159.578 | 160.078 | 160.675 | 0.5 | 0.597
|  |  |  | 4 | 2913431.286 | 568141.466 | 158.906 | 159.406 | 160.024 | 0.5 | 0.619
|  |  |  | 5 | 2913429.837 | 568129.563 | 160.698 | 161.198 | 161.592 | 0.5 | 0.394
|  |  |  | 6 | 2913429.837 | 568133.509 | 160.105 | 160.605 | 160.942 | 0.5 | 0.337
|  |  |  | 7 | 2913429.837 | 568137.456 | 159.512 | 160.012 | 160.291 | 0.5 | 0.28
|  |  |  | 8 | 2913429.837 | 568141.403 | 158.849 | 159.349 | 159.641 | 0.5 | 0.292
G01.10.13 | 2*13 | 15 | -13.66 | 1 | 2913431.286 | 568145.212 | 158.21 | 158.71 | 159.481 | 0.5 | 0.771
|  |  |  | 2 | 2913431.286 | 568149.099 | 157.478 | 157.978 | 158.537 | 0.5 | 0.559
|  |  |  | 3 | 2913431.286 | 568152.986 | 156.599 | 157.099 | 157.592 | 0.5 | 0.493
|  |  |  | 4 | 2913431.286 | 568156.872 | 155.386 | 155.886 | 156.648 | 0.5 | 0.761
|  |  |  | 5 | 2913429.837 | 568145.12 | 158.134 | 158.634 | 159.104 | 0.5 | 0.47
|  |  |  | 6 | 2913429.837 | 568149.007 | 157.406 | 157.906 | 158.159 | 0.5 | 0.253
|  |  |  | 7 | 2913429.837 | 568152.894 | 156.544 | 157.044 | 157.215 | 0.5 | 0.171
|  |  |  | 8 | 2913429.837 | 568156.781 | 155.371 | 155.871 | 156.27 | 0.5 | 0.4
G01.11.01 | 2*13 | 15 | 14.52 | 1 | 2913469.886 | 567974.837 | 133.894 | 134.394 | 134.883 | 0.5 | 0.489
|  |  |  | 2 | 2913469.886 | 567978.709 | 134.732 | 135.232 | 135.885 | 0.5 | 0.653
|  |  |  | 3 | 2913469.886 | 567982.582 | 135.645 | 136.145 | 136.888 | 0.5 | 0.743
|  |  |  | 4 | 2913469.886 | 567986.454 | 136.828 | 137.328 | 137.891 | 0.5 | 0.563
|  |  |  | 5 | 2913468.437 | 567974.935 | 133.808 | 134.308 | 134.507 | 0.5 | 0.199
|  |  |  | 6 | 2913468.437 | 567978.807 | 134.649 | 135.149 | 135.51 | 0.5 | 0.361
|  |  |  | 7 | 2913468.437 | 567982.679 | 135.581 | 136.081 | 136.512 | 0.5 | 0.431
|  |  |  | 8 | 2913468.437 | 567986.551 | 136.769 | 137.269 | 137.515 | 0.5 | 0.246
G01.11.02 | 2*13 | 15 | 13.04 | 1 | 2913469.886 | 567990.287 | 137.62 | 138.12 | 138.983 | 0.5 | 0.863
|  |  |  | 2 | 2913469.886 | 567994.184 | 138.347 | 138.847 | 139.885 | 0.5 | 1.039
|  |  |  | 3 | 2913469.886 | 567998.081 | 139.191 | 139.691 | 140.788 | 0.5 | 1.096
|  |  |  | 4 | 2913469.886 | 568001.978 | 140.224 | 140.724 | 141.69 | 0.5 | 0.966
|  |  |  | 5 | 2913468.437 | 567990.375 | 137.651 | 138.151 | 138.605 | 0.5 | 0.454
|  |  |  | 6 | 2913468.437 | 567994.272 | 138.428 | 138.928 | 139.507 | 0.5 | 0.579
|  |  |  | 7 | 2913468.437 | 567998.169 | 139.338 | 139.838 | 140.409 | 0.5 | 0.571
|  |  |  | 8 | 2913468.437 | 568002.065 | 140.315 | 140.815 | 141.312 | 0.5 | 0.497
G01.11.03 | 2*13 | 15 | 18.87 | 1 | 2913469.886 | 568005.918 | 141.423 | 141.923 | 142.981 | 0.5 | 1.059
|  |  |  | 2 | 2913469.886 | 568009.703 | 142.704 | 143.204 | 144.275 | 0.5 | 1.072
|  |  |  | 3 | 2913469.886 | 568013.488 | 143.901 | 144.401 | 145.569 | 0.5 | 1.167
|  |  |  | 4 | 2913469.886 | 568017.273 | 145.114 | 145.614 | 146.863 | 0.5 | 1.248
|  |  |  | 5 | 2913468.437 | 568006.044 | 141.55 | 142.05 | 142.614 | 0.5 | 0.564
|  |  |  | 6 | 2913468.437 | 568009.829 | 142.923 | 143.423 | 143.908 | 0.5 | 0.485
|  |  |  | 7 | 2913468.437 | 568013.614 | 144.131 | 144.631 | 145.202 | 0.5 | 0.571
|  |  |  | 8 | 2913468.437 | 568017.399 | 145.345 | 145.845 | 146.495 | 0.5 | 0.65
G01.11.04 | 2*13 | 15 | 14.59 | 1 | 2913469.886 | 568021.285 | 146.401 | 146.901 | 148.117 | 0.5 | 1.215
|  |  |  | 2 | 2913469.886 | 568025.156 | 147.489 | 147.989 | 149.124 | 0.5 | 1.135
|  |  |  | 3 | 2913469.886 | 568029.027 | 148.416 | 148.916 | 150.132 | 0.5 | 1.216
|  |  |  | 4 | 2913469.886 | 568032.898 | 149.215 | 149.715 | 151.139 | 0.5 | 1.424
|  |  |  | 5 | 2913468.437 | 568021.383 | 146.623 | 147.123 | 147.741 | 0.5 | 0.618
|  |  |  | 6 | 2913468.437 | 568025.254 | 147.708 | 148.208 | 148.748 | 0.5 | 0.54
|  |  |  | 7 | 2913468.437 | 568029.125 | 148.674 | 149.174 | 149.756 | 0.5 | 0.582
|  |  |  | 8 | 2913468.437 | 568032.996 | 149.504 | 150.004 | 150.763 | 0.5 | 0.759
G01.11.05 | 2*13 | 15 | 10.28 | 1 | 2913469.886 | 568036.684 | 150.108 | 150.608 | 152.096 | 0.5 | 1.488
|  |  |  | 2 | 2913469.886 | 568040.62 | 151.066 | 151.566 | 152.81 | 0.5 | 1.244
|  |  |  | 3 | 2913469.886 | 568044.556 | 152.013 | 152.513 | 153.524 | 0.5 | 1.01
|  |  |  | 4 | 2913469.886 | 568048.491 | 152.443 | 152.943 | 154.237 | 0.5 | 1.294
|  |  |  | 5 | 2913468.437 | 568036.753 | 150.393 | 150.893 | 151.714 | 0.5 | 0.821
|  |  |  | 6 | 2913468.437 | 568040.689 | 151.351 | 151.851 | 152.428 | 0.5 | 0.577
|  |  |  | 7 | 2913468.437 | 568044.625 | 152.206 | 152.706 | 153.142 | 0.5 | 0.436
|  |  |  | 8 | 2913468.437 | 568048.561 | 152.642 | 153.142 | 153.855 | 0.5 | 0.713
G01.11.06 | 2*13 | 15 | 14.13 | 1 | 2913461.686 | 567974.828 | 133.603 | 134.103 | 134.769 | 0.5 | 0.666
|  |  |  | 2 | 2913461.686 | 567978.707 | 134.412 | 134.912 | 135.745 | 0.5 | 0.833
|  |  |  | 3 | 2913461.686 | 567982.586 | 135.34 | 135.84 | 136.721 | 0.5 | 0.881
|  |  |  | 4 | 2913461.686 | 567986.465 | 136.509 | 137.009 | 137.697 | 0.5 | 0.689
|  |  |  | 5 | 2913460.237 | 567974.923 | 133.608 | 134.108 | 134.392 | 0.5 | 0.284
|  |  |  | 6 | 2913460.237 | 567978.802 | 134.405 | 134.905 | 135.369 | 0.5 | 0.463
|  |  |  | 7 | 2913460.237 | 567982.681 | 135.329 | 135.829 | 136.345 | 0.5 | 0.516
|  |  |  | 8 | 2913460.237 | 567986.56 | 136.527 | 137.027 | 137.321 | 0.5 | 0.294
G01.11.07 | 2*13 | 15 | 16.33 | 1 | 2913461.686 | 567990.364 | 137.663 | 138.163 | 138.953 | 0.5 | 0.79
|  |  |  | 2 | 2913461.686 | 567994.202 | 138.812 | 139.312 | 140.078 | 0.5 | 0.766
|  |  |  | 3 | 2913461.686 | 567998.041 | 139.889 | 140.389 | 141.203 | 0.5 | 0.814
|  |  |  | 4 | 2913461.686 | 568001.88 | 140.851 | 141.351 | 142.328 | 0.5 | 0.977
|  |  |  | 5 | 2913460.237 | 567990.473 | 137.655 | 138.155 | 138.581 | 0.5 | 0.426
|  |  |  | 6 | 2913460.237 | 567994.312 | 138.785 | 139.285 | 139.705 | 0.5 | 0.421
|  |  |  | 7 | 2913460.237 | 567998.15 | 139.956 | 140.456 | 140.83 | 0.5 | 0.374
|  |  |  | 8 | 2913460.237 | 568001.989 | 141.004 | 141.504 | 141.955 | 0.5 | 0.452
G01.11.08 | 2*13 | 15 | 18.21 | 1 | 2913461.686 | 568005.898 | 141.86 | 142.36 | 143.581 | 0.5 | 1.221
|  |  |  | 2 | 2913461.686 | 568009.698 | 143.348 | 143.848 | 144.831 | 0.5 | 0.983
|  |  |  | 3 | 2913461.686 | 568013.497 | 144.827 | 145.327 | 146.081 | 0.5 | 0.754
|  |  |  | 4 | 2913461.686 | 568017.297 | 146 | 146.5 | 147.331 | 0.5 | 0.83
|  |  |  | 5 | 2913460.237 | 568006.019 | 142.018 | 142.518 | 143.212 | 0.5 | 0.694
|  |  |  | 6 | 2913460.237 | 568009.819 | 143.474 | 143.974 | 144.462 | 0.5 | 0.488
|  |  |  | 7 | 2913460.237 | 568013.619 | 144.865 | 145.365 | 145.712 | 0.5 | 0.347
|  |  |  | 8 | 2913460.237 | 568017.418 | 146.063 | 146.563 | 146.962 | 0.5 | 0.399
G01.11.09 | 2*13 | 15 | 16.28 | 1 | 2913461.686 | 568021.326 | 147.203 | 147.703 | 148.582 | 0.5 | 0.879
|  |  |  | 2 | 2913461.686 | 568025.166 | 148.341 | 148.841 | 149.703 | 0.5 | 0.863
|  |  |  | 3 | 2913461.686 | 568029.006 | 149.469 | 149.969 | 150.825 | 0.5 | 0.855
|  |  |  | 4 | 2913461.686 | 568032.845 | 150.579 | 151.079 | 151.946 | 0.5 | 0.867
|  |  |  | 5 | 2913460.237 | 568021.435 | 147.259 | 147.759 | 148.21 | 0.5 | 0.45
|  |  |  | 6 | 2913460.237 | 568025.275 | 148.398 | 148.898 | 149.331 | 0.5 | 0.432
|  |  |  | 7 | 2913460.237 | 568029.115 | 149.527 | 150.027 | 150.452 | 0.5 | 0.425
|  |  |  | 8 | 2913460.237 | 568032.954 | 150.63 | 151.13 | 151.573 | 0.5 | 0.444
G01.11.10 | 2*13 | 15 | 9.94 | 1 | 2913461.686 | 568036.679 | 151.535 | 152.035 | 153.137 | 0.5 | 1.103
|  |  |  | 2 | 2913461.686 | 568040.619 | 152.364 | 152.864 | 153.827 | 0.5 | 0.964
|  |  |  | 3 | 2913461.686 | 568044.559 | 152.996 | 153.496 | 154.518 | 0.5 | 1.022
|  |  |  | 4 | 2913461.686 | 568048.499 | 153.43 | 153.93 | 155.208 | 0.5 | 1.278
|  |  |  | 5 | 2913460.237 | 568036.746 | 151.668 | 152.168 | 152.755 | 0.5 | 0.587
|  |  |  | 6 | 2913460.237 | 568040.686 | 152.586 | 153.086 | 153.445 | 0.5 | 0.359
|  |  |  | 7 | 2913460.237 | 568044.626 | 153.173 | 153.673 | 154.135 | 0.5 | 0.462
|  |  |  | 8 | 2913460.237 | 568048.566 | 153.607 | 154.107 | 154.826 | 0.5 | 0.719
G01.11.11 | 2*13 | 15 | 19.69 | 1 | 2913453.586 | 568005.944 | 142.084 | 142.584 | 143.383 | 0.5 | 0.799
|  |  |  | 2 | 2913453.586 | 568009.71 | 143.458 | 143.958 | 144.731 | 0.5 | 0.773
|  |  |  | 3 | 2913453.586 | 568013.476 | 144.797 | 145.297 | 146.079 | 0.5 | 0.782
|  |  |  | 4 | 2913453.586 | 568017.242 | 146.119 | 146.619 | 147.427 | 0.5 | 0.808
|  |  |  | 5 | 2913452.137 | 568006.075 | 142.106 | 142.606 | 143.017 | 0.5 | 0.412
|  |  |  | 6 | 2913452.137 | 568009.841 | 143.48 | 143.98 | 144.365 | 0.5 | 0.386
|  |  |  | 7 | 2913452.137 | 568013.607 | 144.838 | 145.338 | 145.713 | 0.5 | 0.375
|  |  |  | 8 | 2913452.137 | 568017.373 | 146.161 | 146.661 | 147.061 | 0.5 | 0.401
G01.11.12 | 2*13 | 15 | 16.11 | 1 | 2913453.586 | 568021.322 | 147.341 | 147.841 | 148.724 | 0.5 | 0.883
|  |  |  | 2 | 2913453.586 | 568025.165 | 148.481 | 148.981 | 149.834 | 0.5 | 0.853
|  |  |  | 3 | 2913453.586 | 568029.008 | 149.591 | 150.091 | 150.944 | 0.5 | 0.853
|  |  |  | 4 | 2913453.586 | 568032.851 | 150.691 | 151.191 | 152.055 | 0.5 | 0.864
|  |  |  | 5 | 2913452.137 | 568021.43 | 147.401 | 147.901 | 148.351 | 0.5 | 0.45
|  |  |  | 6 | 2913452.137 | 568025.273 | 148.541 | 149.041 | 149.461 | 0.5 | 0.42
|  |  |  | 7 | 2913452.137 | 568029.116 | 149.642 | 150.142 | 150.572 | 0.5 | 0.43
|  |  |  | 8 | 2913452.137 | 568032.958 | 150.741 | 151.241 | 151.682 | 0.5 | 0.44
G01.11.13 | 2*13 | 15 | 12.72 | 1 | 2913453.586 | 568036.727 | 151.746 | 152.246 | 153.032 | 0.5 | 0.787
|  |  |  | 2 | 2913453.586 | 568040.629 | 152.615 | 153.115 | 153.913 | 0.5 | 0.798
|  |  |  | 3 | 2913453.586 | 568044.53 | 153.506 | 154.006 | 154.794 | 0.5 | 0.788
|  |  |  | 4 | 2913453.586 | 568048.432 | 154.358 | 154.858 | 155.674 | 0.5 | 0.816
|  |  |  | 5 | 2913452.137 | 568036.812 | 151.74 | 152.24 | 152.654 | 0.5 | 0.413
|  |  |  | 6 | 2913452.137 | 568040.714 | 152.619 | 153.119 | 153.534 | 0.5 | 0.416
|  |  |  | 7 | 2913452.137 | 568044.616 | 153.558 | 154.058 | 154.415 | 0.5 | 0.357
|  |  |  | 8 | 2913452.137 | 568048.518 | 154.388 | 154.888 | 155.296 | 0.5 | 0.408
G01.12.02 | 2*13 | 15 | 15.65 | 1 | 2913453.586 | 567990.346 | 137.514 | 138.014 | 138.73 | 0.5 | 0.716
|  |  |  | 2 | 2913453.586 | 567994.198 | 138.508 | 139.008 | 139.809 | 0.5 | 0.801
|  |  |  | 3 | 2913453.586 | 567998.05 | 139.647 | 140.147 | 140.888 | 0.5 | 0.741
|  |  |  | 4 | 2913453.586 | 568001.902 | 140.822 | 141.322 | 141.966 | 0.5 | 0.644
|  |  |  | 5 | 2913452.137 | 567990.451 | 137.519 | 138.019 | 138.356 | 0.5 | 0.337
|  |  |  | 6 | 2913452.137 | 567994.303 | 138.508 | 139.008 | 139.435 | 0.5 | 0.427
|  |  |  | 7 | 2913452.137 | 567998.155 | 139.618 | 140.118 | 140.514 | 0.5 | 0.396
|  |  |  | 8 | 2913452.137 | 568002.006 | 140.793 | 141.293 | 141.593 | 0.5 | 0.299
G01.12.03 | 2*13 | 15 | 15.49 | 1 | 2913445.886 | 567990.342 | 137.385 | 137.885 | 138.6 | 0.5 | 0.715
|  |  |  | 2 | 2913445.886 | 567994.197 | 138.374 | 138.874 | 139.669 | 0.5 | 0.795
|  |  |  | 3 | 2913445.886 | 567998.052 | 139.363 | 139.863 | 140.737 | 0.5 | 0.875
|  |  |  | 4 | 2913445.886 | 568001.906 | 140.501 | 141.001 | 141.806 | 0.5 | 0.805
|  |  |  | 5 | 2913444.437 | 567990.446 | 137.387 | 137.887 | 138.226 | 0.5 | 0.34
|  |  |  | 6 | 2913444.437 | 567994.301 | 138.375 | 138.875 | 139.295 | 0.5 | 0.42
|  |  |  | 7 | 2913444.437 | 567998.155 | 139.364 | 139.864 | 140.363 | 0.5 | 0.499
|  |  |  | 8 | 2913444.437 | 568002.01 | 140.484 | 140.984 | 141.432 | 0.5 | 0.448
G01.12.04 | 2*13 | 15 | 19.73 | 1 | 2913445.886 | 568005.945 | 141.946 | 142.446 | 143.231 | 0.5 | 0.786
|  |  |  | 2 | 2913445.886 | 568009.71 | 143.319 | 143.819 | 144.582 | 0.5 | 0.762
|  |  |  | 3 | 2913445.886 | 568013.475 | 144.693 | 145.193 | 145.932 | 0.5 | 0.739
|  |  |  | 4 | 2913445.886 | 568017.24 | 146.067 | 146.567 | 147.283 | 0.5 | 0.716
|  |  |  | 5 | 2913444.437 | 568006.076 | 141.967 | 142.467 | 142.866 | 0.5 | 0.398
|  |  |  | 6 | 2913444.437 | 568009.841 | 143.341 | 143.841 | 144.216 | 0.5 | 0.375
|  |  |  | 7 | 2913444.437 | 568013.606 | 144.715 | 145.215 | 145.567 | 0.5 | 0.352
|  |  |  | 8 | 2913444.437 | 568017.372 | 146.088 | 146.588 | 146.917 | 0.5 | 0.329
G01.12.05 | 2*13 | 15 | 16.63 | 1 | 2913445.886 | 568021.336 | 147.463 | 147.963 | 148.739 | 0.5 | 0.776
|  |  |  | 2 | 2913445.886 | 568025.168 | 148.598 | 149.098 | 149.883 | 0.5 | 0.785
|  |  |  | 3 | 2913445.886 | 568029.001 | 149.694 | 150.194 | 151.028 | 0.5 | 0.834
|  |  |  | 4 | 2913445.886 | 568032.834 | 150.778 | 151.278 | 152.173 | 0.5 | 0.895
|  |  |  | 5 | 2913444.437 | 568021.447 | 147.516 | 148.016 | 148.367 | 0.5 | 0.351
|  |  |  | 6 | 2913444.437 | 568025.28 | 148.65 | 149.15 | 149.511 | 0.5 | 0.362
|  |  |  | 7 | 2913444.437 | 568029.112 | 149.746 | 150.246 | 150.656 | 0.5 | 0.41
|  |  |  | 8 | 2913444.437 | 568032.945 | 150.814 | 151.314 | 151.801 | 0.5 | 0.487
G01.12.06 | 2*13 | 15 | 13.79 | 1 | 2913445.886 | 568036.749 | 151.798 | 152.298 | 153.119 | 0.5 | 0.821
|  |  |  | 2 | 2913445.886 | 568040.634 | 152.733 | 153.233 | 154.072 | 0.5 | 0.839
|  |  |  | 3 | 2913445.886 | 568044.518 | 153.635 | 154.135 | 155.025 | 0.5 | 0.89
|  |  |  | 4 | 2913445.886 | 568048.403 | 154.471 | 154.971 | 155.978 | 0.5 | 1.007
|  |  |  | 5 | 2913444.437 | 568036.841 | 151.851 | 152.351 | 152.742 | 0.5 | 0.39
|  |  |  | 6 | 2913444.437 | 568040.726 | 152.786 | 153.286 | 153.695 | 0.5 | 0.409
|  |  |  | 7 | 2913444.437 | 568044.611 | 153.666 | 154.166 | 154.648 | 0.5 | 0.482
|  |  |  | 8 | 2913444.437 | 568048.496 | 154.568 | 155.068 | 155.601 | 0.5 | 0.533
G01.12.07 | 2*13 | 15 | 14.67 | 1 | 2913438.886 | 567990.323 | 137.261 | 137.761 | 138.54 | 0.5 | 0.779
|  |  |  | 2 | 2913438.886 | 567994.192 | 138.25 | 138.75 | 139.553 | 0.5 | 0.803
|  |  |  | 3 | 2913438.886 | 567998.062 | 139.258 | 139.758 | 140.567 | 0.5 | 0.809
|  |  |  | 4 | 2913438.886 | 568001.931 | 140.275 | 140.775 | 141.58 | 0.5 | 0.805
|  |  |  | 5 | 2913437.437 | 567990.421 | 137.265 | 137.765 | 138.165 | 0.5 | 0.4
|  |  |  | 6 | 2913437.437 | 567994.291 | 138.251 | 138.751 | 139.178 | 0.5 | 0.427
|  |  |  | 7 | 2913437.437 | 567998.16 | 139.284 | 139.784 | 140.191 | 0.5 | 0.407
|  |  |  | 8 | 2913437.437 | 568002.03 | 140.3 | 140.8 | 141.204 | 0.5 | 0.404
G01.12.08 | 2*13 | 15 | 18.51 | 1 | 2913438.886 | 568005.907 | 141.482 | 141.982 | 142.688 | 0.5 | 0.706
|  |  |  | 2 | 2913438.886 | 568009.7 | 142.828 | 143.328 | 143.958 | 0.5 | 0.63
|  |  |  | 3 | 2913438.886 | 568013.493 | 144.175 | 144.675 | 145.227 | 0.5 | 0.553
|  |  |  | 4 | 2913438.886 | 568017.286 | 145.521 | 146.021 | 146.497 | 0.5 | 0.476
|  |  |  | 5 | 2913437.437 | 568006.03 | 141.37 | 141.87 | 142.32 | 0.5 | 0.45
|  |  |  | 6 | 2913437.437 | 568009.823 | 142.717 | 143.217 | 143.59 | 0.5 | 0.373
|  |  |  | 7 | 2913437.437 | 568013.616 | 144.063 | 144.563 | 144.859 | 0.5 | 0.296
|  |  |  | 8 | 2913437.437 | 568017.41 | 145.409 | 145.909 | 146.129 | 0.5 | 0.22
G01.12.09 | 2*13 | 15 | 18.15 | 1 | 2913438.886 | 568021.378 | 146.964 | 147.464 | 147.981 | 0.5 | 0.517
|  |  |  | 2 | 2913438.886 | 568025.179 | 148.223 | 148.723 | 149.227 | 0.5 | 0.505
|  |  |  | 3 | 2913438.886 | 568028.98 | 149.472 | 149.972 | 150.474 | 0.5 | 0.502
|  |  |  | 4 | 2913438.886 | 568032.781 | 150.651 | 151.151 | 151.72 | 0.5 | 0.569
|  |  |  | 5 | 2913437.437 | 568021.499 | 146.847 | 147.347 | 147.612 | 0.5 | 0.265
|  |  |  | 6 | 2913437.437 | 568025.3 | 148.106 | 148.606 | 148.858 | 0.5 | 0.253
|  |  |  | 7 | 2913437.437 | 568029.101 | 149.35 | 149.85 | 150.105 | 0.5 | 0.254
|  |  |  | 8 | 2913437.437 | 568032.902 | 150.552 | 151.052 | 151.351 | 0.5 | 0.299
G01.12.10 | 2*13 | 15 | 15.95 | 1 | 2913438.886 | 568036.8 | 151.858 | 152.358 | 152.936 | 0.5 | 0.579
|  |  |  | 2 | 2913438.886 | 568040.646 | 152.886 | 153.386 | 154.035 | 0.5 | 0.65
|  |  |  | 3 | 2913438.886 | 568044.492 | 153.825 | 154.325 | 155.134 | 0.5 | 0.809
|  |  |  | 4 | 2913438.886 | 568048.338 | 154.833 | 155.333 | 156.233 | 0.5 | 0.9
|  |  |  | 5 | 2913437.437 | 568036.906 | 151.761 | 152.261 | 152.563 | 0.5 | 0.302
|  |  |  | 6 | 2913437.437 | 568040.753 | 152.893 | 153.393 | 153.662 | 0.5 | 0.269
|  |  |  | 7 | 2913437.437 | 568044.599 | 153.924 | 154.424 | 154.761 | 0.5 | 0.337
|  |  |  | 8 | 2913437.437 | 568048.445 | 154.925 | 155.425 | 155.86 | 0.5 | 0.435
G01.12.11 | 2*13 | 15 | 18.3 | 1 | 2913431.286 | 568021.383 | 146.141 | 146.641 | 147.124 | 0.5 | 0.483
|  |  |  | 2 | 2913431.286 | 568025.18 | 147.395 | 147.895 | 148.38 | 0.5 | 0.485
|  |  |  | 3 | 2913431.286 | 568028.978 | 148.638 | 149.138 | 149.636 | 0.5 | 0.497
|  |  |  | 4 | 2913431.286 | 568032.776 | 149.882 | 150.382 | 150.891 | 0.5 | 0.51
|  |  |  | 5 | 2913429.837 | 568021.505 | 146.024 | 146.524 | 146.756 | 0.5 | 0.231
|  |  |  | 6 | 2913429.837 | 568025.302 | 147.275 | 147.775 | 148.011 | 0.5 | 0.236
|  |  |  | 7 | 2913429.837 | 568029.1 | 148.518 | 149.018 | 149.267 | 0.5 | 0.249
|  |  |  | 8 | 2913429.837 | 568032.898 | 149.761 | 150.261 | 150.523 | 0.5 | 0.261
G01.12.12 | 2*13 | 15 | 16.8 | 1 | 2913431.286 | 568036.822 | 151.193 | 151.693 | 152.181 | 0.5 | 0.488
|  |  |  | 2 | 2913431.286 | 568040.652 | 152.319 | 152.819 | 153.337 | 0.5 | 0.518
|  |  |  | 3 | 2913431.286 | 568044.481 | 153.446 | 153.946 | 154.494 | 0.5 | 0.547
|  |  |  | 4 | 2913431.286 | 568048.31 | 154.575 | 155.075 | 155.65 | 0.5 | 0.575
|  |  |  | 5 | 2913429.837 | 568036.935 | 151.083 | 151.583 | 151.809 | 0.5 | 0.227
|  |  |  | 6 | 2913429.837 | 568040.764 | 152.224 | 152.724 | 152.965 | 0.5 | 0.241
|  |  |  | 7 | 2913429.837 | 568044.593 | 153.351 | 153.851 | 154.122 | 0.5 | 0.271
|  |  |  | 8 | 2913429.837 | 568048.422 | 154.481 | 154.981 | 155.278 | 0.5 | 0.298
G01.12.13 | 2*13 | 15 | 17.06 | 1 | 2913431.286 | 568052.311 | 155.763 | 156.263 | 156.818 | 0.5 | 0.556
|  |  |  | 2 | 2913431.286 | 568056.135 | 156.898 | 157.398 | 157.992 | 0.5 | 0.594
|  |  |  | 3 | 2913431.286 | 568059.959 | 157.907 | 158.407 | 159.166 | 0.5 | 0.758
|  |  |  | 4 | 2913431.286 | 568063.783 | 159.075 | 159.575 | 160.339 | 0.5 | 0.764
|  |  |  | 5 | 2913429.837 | 568052.425 | 155.669 | 156.169 | 156.447 | 0.5 | 0.278
|  |  |  | 6 | 2913429.837 | 568056.249 | 156.804 | 157.304 | 157.621 | 0.5 | 0.316
|  |  |  | 7 | 2913429.837 | 568060.073 | 157.875 | 158.375 | 158.794 | 0.5 | 0.419
|  |  |  | 8 | 2913429.837 | 568063.897 | 159.106 | 159.606 | 159.968 | 0.5 | 0.362
G01.13.01 | 2*13 | 15 | -19.16 | 1 | 2913460.653 | 568169.4 | 147.968 | 148.468 | 150.317 | 0.5 | 1.849
|  |  |  | 2 | 2913460.653 | 568173.179 | 146.796 | 147.296 | 149.004 | 0.5 | 1.707
|  |  |  | 3 | 2913460.653 | 568176.957 | 145.794 | 146.294 | 147.691 | 0.5 | 1.397
|  |  |  | 4 | 2913460.653 | 568180.736 | 144.545 | 145.045 | 146.378 | 0.5 | 1.333
|  |  |  | 5 | 2913459.204 | 568169.273 | 148.442 | 148.942 | 149.95 | 0.5 | 1.007
|  |  |  | 6 | 2913459.204 | 568173.051 | 147.27 | 147.77 | 148.637 | 0.5 | 0.866
|  |  |  | 7 | 2913459.204 | 568176.83 | 146.115 | 146.615 | 147.324 | 0.5 | 0.709
|  |  |  | 8 | 2913459.204 | 568180.608 | 144.858 | 145.358 | 146.011 | 0.5 | 0.653
G01.13.02 | 2*13 | 15 | -21.72 | 1 | 2913449.453 | 568169.502 | 150.972 | 151.472 | 152.331 | 0.5 | 0.859
|  |  |  | 2 | 2913449.453 | 568173.218 | 149.582 | 150.082 | 150.851 | 0.5 | 0.769
|  |  |  | 3 | 2913449.453 | 568176.934 | 147.798 | 148.298 | 149.371 | 0.5 | 1.073
|  |  |  | 4 | 2913449.453 | 568180.65 | 146.235 | 146.735 | 147.891 | 0.5 | 1.156
|  |  |  | 5 | 2913448.004 | 568169.358 | 151.029 | 151.529 | 151.97 | 0.5 | 0.441
|  |  |  | 6 | 2913448.004 | 568173.074 | 149.639 | 150.139 | 150.49 | 0.5 | 0.351
|  |  |  | 7 | 2913448.004 | 568176.791 | 148.012 | 148.512 | 149.01 | 0.5 | 0.499
|  |  |  | 8 | 2913448.004 | 568180.507 | 146.432 | 146.932 | 147.53 | 0.5 | 0.598
G01.13.03 | 2*13 | 15 | -20.64 | 1 | 2913449.453 | 568184.94 | 144.473 | 144.973 | 145.986 | 0.5 | 1.013
|  |  |  | 2 | 2913449.453 | 568188.683 | 142.935 | 143.435 | 144.576 | 0.5 | 1.141
|  |  |  | 3 | 2913449.453 | 568192.426 | 141.397 | 141.897 | 143.165 | 0.5 | 1.269
|  |  |  | 4 | 2913449.453 | 568196.169 | 140.226 | 140.726 | 141.755 | 0.5 | 1.029
|  |  |  | 5 | 2913448.004 | 568184.803 | 144.667 | 145.167 | 145.623 | 0.5 | 0.456
|  |  |  | 6 | 2913448.004 | 568188.546 | 143.129 | 143.629 | 144.212 | 0.5 | 0.583
|  |  |  | 7 | 2913448.004 | 568192.289 | 141.54 | 142.04 | 142.802 | 0.5 | 0.762
|  |  |  | 8 | 2913448.004 | 568196.033 | 140.35 | 140.85 | 141.392 | 0.5 | 0.542
G01.13.04 | 2*13 | 15 | -14.5 | 1 | 2913449.453 | 568200.208 | 139.089 | 139.589 | 140.535 | 0.5 | 0.946
|  |  |  | 2 | 2913449.453 | 568204.081 | 137.976 | 138.476 | 139.534 | 0.5 | 1.058
|  |  |  | 3 | 2913449.453 | 568207.953 | 136.925 | 137.425 | 138.532 | 0.5 | 1.107
|  |  |  | 4 | 2913449.453 | 568211.826 | 136.154 | 136.654 | 137.531 | 0.5 | 0.877
|  |  |  | 5 | 2913448.004 | 568200.111 | 139.208 | 139.708 | 140.159 | 0.5 | 0.452
|  |  |  | 6 | 2913448.004 | 568203.983 | 138.098 | 138.598 | 139.158 | 0.5 | 0.56
|  |  |  | 7 | 2913448.004 | 568207.856 | 136.985 | 137.485 | 138.157 | 0.5 | 0.671
|  |  |  | 8 | 2913448.004 | 568211.729 | 136.207 | 136.707 | 137.155 | 0.5 | 0.448
G01.13.05 | 2*13 | 15 | -19.23 | 1 | 2913431.286 | 568160.877 | 153.992 | 154.492 | 155.253 | 0.5 | 0.761
|  |  |  | 2 | 2913431.286 | 568164.654 | 152.73 | 153.23 | 153.936 | 0.5 | 0.705
|  |  |  | 3 | 2913431.286 | 568168.431 | 151.382 | 151.882 | 152.618 | 0.5 | 0.736
|  |  |  | 4 | 2913431.286 | 568172.208 | 149.974 | 150.474 | 151.301 | 0.5 | 0.828
|  |  |  | 5 | 2913429.837 | 568160.749 | 153.984 | 154.484 | 154.886 | 0.5 | 0.402
|  |  |  | 6 | 2913429.837 | 568164.526 | 152.723 | 153.223 | 153.569 | 0.5 | 0.346
|  |  |  | 7 | 2913429.837 | 568168.303 | 151.426 | 151.926 | 152.252 | 0.5 | 0.326
|  |  |  | 8 | 2913429.837 | 568172.08 | 150.018 | 150.518 | 150.935 | 0.5 | 0.417
G01.13.06 | 2*13 | 15 | -20.06 | 1 | 2913431.286 | 568176.391 | 148.414 | 148.914 | 149.722 | 0.5 | 0.809
|  |  |  | 2 | 2913431.286 | 568180.148 | 147.012 | 147.512 | 148.35 | 0.5 | 0.838
|  |  |  | 3 | 2913431.286 | 568183.906 | 145.579 | 146.079 | 146.979 | 0.5 | 0.9
|  |  |  | 4 | 2913431.286 | 568187.663 | 144.311 | 144.811 | 145.607 | 0.5 | 0.796
|  |  |  | 5 | 2913429.837 | 568176.258 | 148.459 | 148.959 | 149.358 | 0.5 | 0.398
|  |  |  | 6 | 2913429.837 | 568180.015 | 147.056 | 147.556 | 147.986 | 0.5 | 0.43
|  |  |  | 7 | 2913429.837 | 568183.772 | 145.621 | 146.121 | 146.614 | 0.5 | 0.493
|  |  |  | 8 | 2913429.837 | 568187.53 | 144.36 | 144.86 | 145.242 | 0.5 | 0.383
G01.13.07 | 2*13 | 15 | -18.58 | 1 | 2913431.286 | 568191.817 | 142.909 | 143.409 | 144.228 | 0.5 | 0.819
|  |  |  | 2 | 2913431.286 | 568195.608 | 141.623 | 142.123 | 142.954 | 0.5 | 0.83
|  |  |  | 3 | 2913431.286 | 568199.4 | 140.328 | 140.828 | 141.679 | 0.5 | 0.851
|  |  |  | 4 | 2913431.286 | 568203.191 | 139.035 | 139.535 | 140.405 | 0.5 | 0.87
|  |  |  | 5 | 2913429.837 | 568191.693 | 142.942 | 143.442 | 143.86 | 0.5 | 0.418
|  |  |  | 6 | 2913429.837 | 568195.485 | 141.691 | 142.191 | 142.586 | 0.5 | 0.394
|  |  |  | 7 | 2913429.837 | 568199.276 | 140.398 | 140.898 | 141.311 | 0.5 | 0.414
|  |  |  | 8 | 2913429.837 | 568203.068 | 139.105 | 139.605 | 140.037 | 0.5 | 0.432
G01.13.08 | 2*13 | 15 | -13.89 | 1 | 2913431.286 | 568207.146 | 137.687 | 138.187 | 138.969 | 0.5 | 0.783
|  |  |  | 2 | 2913431.286 | 568211.029 | 136.547 | 137.047 | 138.009 | 0.5 | 0.962
|  |  |  | 3 | 2913431.286 | 568214.912 | 135.69 | 136.19 | 137.049 | 0.5 | 0.859
|  |  |  | 4 | 2913431.286 | 568218.796 | 134.916 | 135.416 | 136.089 | 0.5 | 0.673
|  |  |  | 5 | 2913429.837 | 568207.053 | 137.701 | 138.201 | 138.592 | 0.5 | 0.392
|  |  |  | 6 | 2913429.837 | 568210.936 | 136.579 | 137.079 | 137.632 | 0.5 | 0.554
|  |  |  | 7 | 2913429.837 | 568214.819 | 135.707 | 136.207 | 136.672 | 0.5 | 0.465
|  |  |  | 8 | 2913429.837 | 568218.702 | 134.919 | 135.419 | 135.712 | 0.5 | 0.293
G01.13.09 | 2*13 | 15 | -19.42 | 1 | 2913424.286 | 568160.884 | 153.836 | 154.336 | 155.034 | 0.5 | 0.698
|  |  |  | 2 | 2913424.286 | 568164.657 | 152.566 | 153.066 | 153.704 | 0.5 | 0.638
|  |  |  | 3 | 2913424.286 | 568168.429 | 151.265 | 151.765 | 152.374 | 0.5 | 0.609
|  |  |  | 4 | 2913424.286 | 568172.201 | 149.958 | 150.458 | 151.043 | 0.5 | 0.586
|  |  |  | 5 | 2913422.837 | 568160.755 | 153.847 | 154.347 | 154.668 | 0.5 | 0.321
|  |  |  | 6 | 2913422.837 | 568164.528 | 152.534 | 153.034 | 153.338 | 0.5 | 0.304
|  |  |  | 7 | 2913422.837 | 568168.3 | 151.22 | 151.72 | 152.007 | 0.5 | 0.287
|  |  |  | 8 | 2913422.837 | 568172.072 | 149.897 | 150.397 | 150.677 | 0.5 | 0.28
G01.13.10 | 2*13 | 15 | -19.87 | 1 | 2913424.286 | 568176.384 | 148.332 | 148.832 | 149.517 | 0.5 | 0.685
|  |  |  | 2 | 2913424.286 | 568180.145 | 146.869 | 147.369 | 148.157 | 0.5 | 0.788
|  |  |  | 3 | 2913424.286 | 568183.907 | 145.434 | 145.934 | 146.797 | 0.5 | 0.864
|  |  |  | 4 | 2913424.286 | 568187.669 | 144.14 | 144.64 | 145.438 | 0.5 | 0.798
|  |  |  | 5 | 2913422.837 | 568176.252 | 148.347 | 148.847 | 149.152 | 0.5 | 0.304
|  |  |  | 6 | 2913422.837 | 568180.013 | 146.884 | 147.384 | 147.792 | 0.5 | 0.408
|  |  |  | 7 | 2913422.837 | 568183.775 | 145.434 | 145.934 | 146.432 | 0.5 | 0.498
|  |  |  | 8 | 2913422.837 | 568187.537 | 144.14 | 144.64 | 145.073 | 0.5 | 0.432
G01.13.11 | 2*13 | 15 | -18.05 | 1 | 2913424.286 | 568191.798 | 142.768 | 143.268 | 143.991 | 0.5 | 0.723
|  |  |  | 2 | 2913424.286 | 568195.601 | 141.472 | 141.972 | 142.752 | 0.5 | 0.78
|  |  |  | 3 | 2913424.286 | 568199.404 | 140.287 | 140.787 | 141.512 | 0.5 | 0.726
|  |  |  | 4 | 2913424.286 | 568203.207 | 139.101 | 139.601 | 140.273 | 0.5 | 0.672
|  |  |  | 5 | 2913422.837 | 568191.677 | 142.754 | 143.254 | 143.622 | 0.5 | 0.368
|  |  |  | 6 | 2913422.837 | 568195.481 | 141.45 | 141.95 | 142.383 | 0.5 | 0.433
|  |  |  | 7 | 2913422.837 | 568199.284 | 140.264 | 140.764 | 141.143 | 0.5 | 0.379
|  |  |  | 8 | 2913422.837 | 568203.087 | 139.073 | 139.573 | 139.904 | 0.5 | 0.331
G01.13.12 | 2*13 | 15 | -19.94 | 1 | 2913417.686 | 568160.904 | 153.413 | 153.913 | 154.383 | 0.5 | 0.47
|  |  |  | 2 | 2913417.686 | 568164.664 | 152.104 | 152.604 | 153.02 | 0.5 | 0.416
|  |  |  | 3 | 2913417.686 | 568168.425 | 150.735 | 151.235 | 151.656 | 0.5 | 0.421
|  |  |  | 4 | 2913417.686 | 568172.185 | 149.334 | 149.834 | 150.292 | 0.5 | 0.458
|  |  |  | 5 | 2913416.237 | 568160.772 | 153.352 | 153.852 | 154.018 | 0.5 | 0.167
|  |  |  | 6 | 2913416.237 | 568164.532 | 152.043 | 152.543 | 152.655 | 0.5 | 0.112
|  |  |  | 7 | 2913416.237 | 568168.292 | 150.613 | 151.113 | 151.291 | 0.5 | 0.178
|  |  |  | 8 | 2913416.237 | 568172.053 | 149.181 | 149.681 | 149.927 | 0.5 | 0.246
G01.13.13 | 2*13 | 15 | -18.12 | 1 | 2913417.686 | 568176.318 | 147.808 | 148.308 | 148.815 | 0.5 | 0.507
|  |  |  | 2 | 2913417.686 | 568180.12 | 146.542 | 147.042 | 147.571 | 0.5 | 0.529
|  |  |  | 3 | 2913417.686 | 568183.921 | 145.235 | 145.735 | 146.327 | 0.5 | 0.593
|  |  |  | 4 | 2913417.686 | 568187.723 | 143.924 | 144.424 | 145.083 | 0.5 | 0.659
|  |  |  | 5 | 2913416.237 | 568176.197 | 147.671 | 148.171 | 148.446 | 0.5 | 0.275
|  |  |  | 6 | 2913416.237 | 568179.999 | 146.393 | 146.893 | 147.202 | 0.5 | 0.309
|  |  |  | 7 | 2913416.237 | 568183.801 | 145.241 | 145.741 | 145.958 | 0.5 | 0.217
|  |  |  | 8 | 2913416.237 | 568187.602 | 143.91 | 144.41 | 144.714 | 0.5 | 0.304
G01.13.14 | 2*13 | 15 | -17.99 | 1 | 2913417.686 | 568191.796 | 142.514 | 143.014 | 143.687 | 0.5 | 0.673
|  |  |  | 2 | 2913417.686 | 568195.6 | 141.2 | 141.7 | 142.451 | 0.5 | 0.752
|  |  |  | 3 | 2913417.686 | 568199.404 | 140.014 | 140.514 | 141.216 | 0.5 | 0.702
|  |  |  | 4 | 2913417.686 | 568203.209 | 138.81 | 139.31 | 139.98 | 0.5 | 0.67
|  |  |  | 5 | 2913416.237 | 568191.676 | 142.5 | 143 | 143.318 | 0.5 | 0.318
|  |  |  | 6 | 2913416.237 | 568195.48 | 141.183 | 141.683 | 142.082 | 0.5 | 0.399
|  |  |  | 7 | 2913416.237 | 568199.285 | 139.979 | 140.479 | 140.847 | 0.5 | 0.368
|  |  |  | 8 | 2913416.237 | 568203.089 | 138.803 | 139.303 | 139.611 | 0.5 | 0.308
G01.14.01 | 2*13 | 15 | 13.42 | 1 | 2913431.286 | 567990.295 | 137.181 | 137.681 | 138.423 | 0.5 | 0.742
|  |  |  | 2 | 2913431.286 | 567994.186 | 138.215 | 138.715 | 139.351 | 0.5 | 0.637
|  |  |  | 3 | 2913431.286 | 567998.077 | 139.037 | 139.537 | 140.279 | 0.5 | 0.742
|  |  |  | 4 | 2913431.286 | 568001.967 | 140.072 | 140.572 | 141.208 | 0.5 | 0.636
|  |  |  | 5 | 2913429.837 | 567990.385 | 137.201 | 137.701 | 138.045 | 0.5 | 0.344
|  |  |  | 6 | 2913429.837 | 567994.276 | 138.179 | 138.679 | 138.973 | 0.5 | 0.294
|  |  |  | 7 | 2913429.837 | 567998.167 | 138.994 | 139.494 | 139.902 | 0.5 | 0.408
|  |  |  | 8 | 2913429.837 | 568002.058 | 140.027 | 140.527 | 140.83 | 0.5 | 0.303
G01.14.02 | 2*13 | 15 | 17.16 | 1 | 2913431.286 | 568005.868 | 141.063 | 141.563 | 142.128 | 0.5 | 0.566
|  |  |  | 2 | 2913431.286 | 568009.69 | 142.145 | 142.645 | 143.308 | 0.5 | 0.664
|  |  |  | 3 | 2913431.286 | 568013.512 | 143.366 | 143.866 | 144.488 | 0.5 | 0.622
|  |  |  | 4 | 2913431.286 | 568017.334 | 144.723 | 145.223 | 145.668 | 0.5 | 0.446
|  |  |  | 5 | 2913429.837 | 568005.983 | 140.953 | 141.453 | 141.758 | 0.5 | 0.305
|  |  |  | 6 | 2913429.837 | 568009.805 | 142.1 | 142.6 | 142.938 | 0.5 | 0.337
|  |  |  | 7 | 2913429.837 | 568013.627 | 143.256 | 143.756 | 144.118 | 0.5 | 0.361
|  |  |  | 8 | 2913429.837 | 568017.449 | 144.608 | 145.108 | 145.298 | 0.5 | 0.189
G01.14.03 | 2*13 | 15 | 12.49 | 1 | 2913424.286 | 567990.276 | 137.003 | 137.503 | 138.088 | 0.5 | 0.585
|  |  |  | 2 | 2913424.286 | 567994.182 | 137.875 | 138.375 | 138.952 | 0.5 | 0.577
|  |  |  | 3 | 2913424.286 | 567998.087 | 138.721 | 139.221 | 139.817 | 0.5 | 0.596
|  |  |  | 4 | 2913424.286 | 568001.992 | 139.566 | 140.066 | 140.682 | 0.5 | 0.616
|  |  |  | 5 | 2913422.837 | 567990.36 | 136.928 | 137.428 | 137.709 | 0.5 | 0.281
|  |  |  | 6 | 2913422.837 | 567994.266 | 137.794 | 138.294 | 138.573 | 0.5 | 0.279
|  |  |  | 7 | 2913422.837 | 567998.171 | 138.641 | 139.141 | 139.438 | 0.5 | 0.297
|  |  |  | 8 | 2913422.837 | 568002.076 | 139.485 | 139.985 | 140.303 | 0.5 | 0.317
G01.14.04 | 2*13 | 15 | 15.44 | 1 | 2913424.286 | 568005.823 | 140.407 | 140.907 | 141.584 | 0.5 | 0.677
|  |  |  | 2 | 2913424.286 | 568009.679 | 141.355 | 141.855 | 142.649 | 0.5 | 0.794
|  |  |  | 3 | 2913424.286 | 568013.534 | 142.57 | 143.07 | 143.714 | 0.5 | 0.644
|  |  |  | 4 | 2913424.286 | 568017.39 | 143.762 | 144.262 | 144.779 | 0.5 | 0.517
|  |  |  | 5 | 2913422.837 | 568005.927 | 140.318 | 140.818 | 141.21 | 0.5 | 0.392
|  |  |  | 6 | 2913422.837 | 568009.782 | 141.262 | 141.762 | 142.275 | 0.5 | 0.513
|  |  |  | 7 | 2913422.837 | 568013.638 | 142.445 | 142.945 | 143.34 | 0.5 | 0.395
|  |  |  | 8 | 2913422.837 | 568017.493 | 143.627 | 144.127 | 144.405 | 0.5 | 0.277
G01.14.05 | 2*13 | 15 | 19.39 | 1 | 2913424.286 | 568021.416 | 145.388 | 145.888 | 146.145 | 0.5 | 0.256
|  |  |  | 2 | 2913424.286 | 568025.189 | 146.624 | 147.124 | 147.473 | 0.5 | 0.35
|  |  |  | 3 | 2913424.286 | 568028.962 | 147.859 | 148.359 | 148.801 | 0.5 | 0.443
|  |  |  | 4 | 2913424.286 | 568032.735 | 149.094 | 149.594 | 150.13 | 0.5 | 0.536
|  |  |  | 5 | 2913422.837 | 568021.545 | 145.069 | 145.569 | 145.779 | 0.5 | 0.209
|  |  |  | 6 | 2913422.837 | 568025.318 | 146.494 | 146.994 | 147.107 | 0.5 | 0.113
|  |  |  | 7 | 2913422.837 | 568029.091 | 147.74 | 148.24 | 148.435 | 0.5 | 0.195
|  |  |  | 8 | 2913422.837 | 568032.864 | 148.975 | 149.475 | 149.763 | 0.5 | 0.288
G01.14.06 | 2*13 | 15 | 17.43 | 1 | 2913424.286 | 568036.84 | 150.437 | 150.937 | 151.457 | 0.5 | 0.52
|  |  |  | 2 | 2913424.286 | 568040.656 | 151.686 | 152.186 | 152.656 | 0.5 | 0.469
|  |  |  | 3 | 2913424.286 | 568044.472 | 152.825 | 153.325 | 153.854 | 0.5 | 0.529
|  |  |  | 4 | 2913424.286 | 568048.289 | 153.953 | 154.453 | 155.052 | 0.5 | 0.599
|  |  |  | 5 | 2913422.837 | 568036.956 | 150.315 | 150.815 | 151.087 | 0.5 | 0.272
|  |  |  | 6 | 2913422.837 | 568040.772 | 151.564 | 152.064 | 152.285 | 0.5 | 0.221
|  |  |  | 7 | 2913422.837 | 568044.589 | 152.731 | 153.231 | 153.484 | 0.5 | 0.252
|  |  |  | 8 | 2913422.837 | 568048.405 | 153.861 | 154.361 | 154.682 | 0.5 | 0.321
G01.14.07 | 2*13 | 15 | 17.5 | 1 | 2913424.286 | 568052.324 | 155.16 | 155.66 | 156.25 | 0.5 | 0.591
|  |  |  | 2 | 2913424.286 | 568056.138 | 156.339 | 156.839 | 157.453 | 0.5 | 0.614
|  |  |  | 3 | 2913424.286 | 568059.953 | 157.518 | 158.018 | 158.656 | 0.5 | 0.638
|  |  |  | 4 | 2913424.286 | 568063.768 | 158.784 | 159.284 | 159.858 | 0.5 | 0.574
|  |  |  | 5 | 2913422.837 | 568052.44 | 155.088 | 155.588 | 155.88 | 0.5 | 0.292
|  |  |  | 6 | 2913422.837 | 568056.255 | 156.267 | 156.767 | 157.083 | 0.5 | 0.316
|  |  |  | 7 | 2913422.837 | 568060.07 | 157.446 | 157.946 | 158.285 | 0.5 | 0.34
|  |  |  | 8 | 2913422.837 | 568063.885 | 158.675 | 159.175 | 159.488 | 0.5 | 0.313
G01.14.09 | 2*13 | 15 | 15.62 | 1 | 2913417.686 | 568005.828 | 139.935 | 140.435 | 140.934 | 0.5 | 0.499
|  |  |  | 2 | 2913417.686 | 568009.68 | 141.014 | 141.514 | 142.011 | 0.5 | 0.497
|  |  |  | 3 | 2913417.686 | 568013.532 | 142.096 | 142.596 | 143.088 | 0.5 | 0.492
|  |  |  | 4 | 2913417.686 | 568017.384 | 143.179 | 143.679 | 144.165 | 0.5 | 0.486
|  |  |  | 5 | 2913416.237 | 568005.932 | 139.795 | 140.295 | 140.56 | 0.5 | 0.265
|  |  |  | 6 | 2913416.237 | 568009.784 | 140.82 | 141.32 | 141.637 | 0.5 | 0.317
|  |  |  | 7 | 2913416.237 | 568013.637 | 142.007 | 142.507 | 142.714 | 0.5 | 0.207
|  |  |  | 8 | 2913416.237 | 568017.489 | 143.089 | 143.589 | 143.791 | 0.5 | 0.202
G01.14.10 | 2*13 | 15 | 17.71 | 1 | 2913417.686 | 568021.366 | 144.297 | 144.797 | 145.375 | 0.5 | 0.578
|  |  |  | 2 | 2913417.686 | 568025.176 | 145.553 | 146.053 | 146.592 | 0.5 | 0.539
|  |  |  | 3 | 2913417.686 | 568028.986 | 146.915 | 147.415 | 147.809 | 0.5 | 0.394
|  |  |  | 4 | 2913417.686 | 568032.797 | 148.207 | 148.707 | 149.026 | 0.5 | 0.319
|  |  |  | 5 | 2913416.237 | 568021.484 | 144.212 | 144.712 | 145.005 | 0.5 | 0.293
|  |  |  | 6 | 2913416.237 | 568025.294 | 145.326 | 145.826 | 146.222 | 0.5 | 0.396
|  |  |  | 7 | 2913416.237 | 568029.105 | 146.723 | 147.223 | 147.439 | 0.5 | 0.216
|  |  |  | 8 | 2913416.237 | 568032.915 | 148.015 | 148.515 | 148.656 | 0.5 | 0.141
G01.14.11 | 2*13 | 15 | 18.83 | 1 | 2913417.686 | 568036.881 | 149.592 | 150.092 | 150.449 | 0.5 | 0.357
|  |  |  | 2 | 2913417.686 | 568040.667 | 150.875 | 151.375 | 151.74 | 0.5 | 0.364
|  |  |  | 3 | 2913417.686 | 568044.453 | 152.161 | 152.661 | 153.031 | 0.5 | 0.37
|  |  |  | 4 | 2913417.686 | 568048.239 | 153.405 | 153.905 | 154.322 | 0.5 | 0.417
|  |  |  | 5 | 2913416.237 | 568037.006 | 149.403 | 149.903 | 150.081 | 0.5 | 0.179
|  |  |  | 6 | 2913416.237 | 568040.792 | 150.686 | 151.186 | 151.372 | 0.5 | 0.186
|  |  |  | 7 | 2913416.237 | 568044.578 | 151.97 | 152.47 | 152.663 | 0.5 | 0.193
|  |  |  | 8 | 2913416.237 | 568048.364 | 153.272 | 153.772 | 153.954 | 0.5 | 0.182
G01.14.12 | 2*13 | 15 | 17.56 | 1 | 2913417.686 | 568052.325 | 154.668 | 155.168 | 155.704 | 0.5 | 0.536
|  |  |  | 2 | 2913417.686 | 568056.139 | 155.846 | 156.346 | 156.91 | 0.5 | 0.564
|  |  |  | 3 | 2913417.686 | 568059.953 | 157.025 | 157.525 | 158.117 | 0.5 | 0.592
|  |  |  | 4 | 2913417.686 | 568063.766 | 158.204 | 158.704 | 159.323 | 0.5 | 0.62
|  |  |  | 5 | 2913416.237 | 568052.442 | 154.596 | 155.096 | 155.334 | 0.5 | 0.238
|  |  |  | 6 | 2913416.237 | 568056.256 | 155.774 | 156.274 | 156.54 | 0.5 | 0.266
|  |  |  | 7 | 2913416.237 | 568060.07 | 156.953 | 157.453 | 157.747 | 0.5 | 0.294
|  |  |  | 8 | 2913416.237 | 568063.883 | 158.132 | 158.632 | 158.953 | 0.5 | 0.321
G01.14.13 | 2*13 | 15 | 14.77 | 1 | 2913411.586 | 568005.807 | 139.25 | 139.75 | 140.24 | 0.5 | 0.49
|  |  |  | 2 | 2913411.586 | 568009.675 | 140.27 | 140.77 | 141.26 | 0.5 | 0.49
|  |  |  | 3 | 2913411.586 | 568013.543 | 141.289 | 141.789 | 142.279 | 0.5 | 0.49
|  |  |  | 4 | 2913411.586 | 568017.411 | 142.309 | 142.809 | 143.299 | 0.5 | 0.49
|  |  |  | 5 | 2913410.137 | 568005.906 | 139.117 | 139.617 | 139.865 | 0.5 | 0.248
|  |  |  | 6 | 2913410.137 | 568009.774 | 140.136 | 140.636 | 140.884 | 0.5 | 0.248
|  |  |  | 7 | 2913410.137 | 568013.642 | 141.156 | 141.656 | 141.904 | 0.5 | 0.248
|  |  |  | 8 | 2913410.137 | 568017.51 | 142.175 | 142.675 | 142.923 | 0.5 | 0.248
G01.15.01 | 2*13 | 15 | 8.56 | 1 | 2913431.286 | 568067.624 | 160.197 | 160.697 | 161.629 | 0.5 | 0.933
|  |  |  | 2 | 2913431.286 | 568071.58 | 161.148 | 161.648 | 162.225 | 0.5 | 0.577
|  |  |  | 3 | 2913431.286 | 568075.535 | 161.416 | 161.916 | 162.82 | 0.5 | 0.904
|  |  |  | 4 | 2913431.286 | 568079.491 | 161.684 | 162.184 | 163.416 | 0.5 | 1.231
|  |  |  | 5 | 2913429.837 | 568067.682 | 160.211 | 160.711 | 161.245 | 0.5 | 0.535
|  |  |  | 6 | 2913429.837 | 568071.637 | 161.281 | 161.781 | 161.841 | 0.5 | 0.06
|  |  |  | 7 | 2913429.837 | 568075.593 | 161.549 | 162.049 | 162.436 | 0.5 | 0.387
|  |  |  | 8 | 2913429.837 | 568079.548 | 161.817 | 162.317 | 163.032 | 0.5 | 0.714
G01.15.02 | 2*13 | 15 | 0.4 | 1 | 2913431.286 | 568083.067 | 161.927 | 162.427 | 163.322 | 0.5 | 0.895
|  |  |  | 2 | 2913431.286 | 568087.067 | 162.017 | 162.517 | 163.349 | 0.5 | 0.832
|  |  |  | 3 | 2913431.286 | 568091.067 | 162.018 | 162.518 | 163.377 | 0.5 | 0.859
|  |  |  | 4 | 2913431.286 | 568095.067 | 162.019 | 162.519 | 163.405 | 0.5 | 0.886
|  |  |  | 5 | 2913429.837 | 568083.07 | 162 | 162.5 | 162.933 | 0.5 | 0.433
|  |  |  | 6 | 2913429.837 | 568087.07 | 162.059 | 162.559 | 162.961 | 0.5 | 0.402
|  |  |  | 7 | 2913429.837 | 568091.07 | 162.06 | 162.56 | 162.989 | 0.5 | 0.429
|  |  |  | 8 | 2913429.837 | 568095.069 | 162.061 | 162.561 | 163.016 | 0.5 | 0.456
G01.15.03 | 2*13 | 15 | 10.42 | 1 | 2913424.286 | 568067.65 | 160.179 | 160.679 | 161.551 | 0.5 | 0.872
|  |  |  | 2 | 2913424.286 | 568071.584 | 161.34 | 161.84 | 162.275 | 0.5 | 0.435
|  |  |  | 3 | 2913424.286 | 568075.518 | 162 | 162.5 | 162.998 | 0.5 | 0.498
|  |  |  | 4 | 2913424.286 | 568079.452 | 162 | 162.5 | 163.722 | 0.5 | 1.222
|  |  |  | 5 | 2913422.837 | 568067.72 | 160.053 | 160.553 | 161.169 | 0.5 | 0.616
|  |  |  | 6 | 2913422.837 | 568071.654 | 161.355 | 161.855 | 161.893 | 0.5 | 0.037
|  |  |  | 7 | 2913422.837 | 568075.588 | 162 | 162.5 | 162.616 | 0.5 | 0.116
|  |  |  | 8 | 2913422.837 | 568079.522 | 162.013 | 162.513 | 163.34 | 0.5 | 0.827
G01.15.04 | 2*13 | 15 | 0.86 | 1 | 2913424.286 | 568083.066 | 162.071 | 162.571 | 163.418 | 0.5 | 0.847
|  |  |  | 2 | 2913424.286 | 568087.066 | 162.161 | 162.661 | 163.477 | 0.5 | 0.817
|  |  |  | 3 | 2913424.286 | 568091.065 | 162.219 | 162.719 | 163.537 | 0.5 | 0.818
|  |  |  | 4 | 2913424.286 | 568095.065 | 162.22 | 162.72 | 163.597 | 0.5 | 0.877
|  |  |  | 5 | 2913422.837 | 568083.072 | 162.093 | 162.593 | 163.029 | 0.5 | 0.437
|  |  |  | 6 | 2913422.837 | 568087.071 | 162.182 | 162.682 | 163.089 | 0.5 | 0.407
|  |  |  | 7 | 2913422.837 | 568091.071 | 162.261 | 162.761 | 163.149 | 0.5 | 0.388
|  |  |  | 8 | 2913422.837 | 568095.071 | 162.262 | 162.762 | 163.209 | 0.5 | 0.447
G01.15.05 | 2*13 | 15 | -0.68 | 1 | 2913424.286 | 568098.553 | 162.221 | 162.721 | 163.585 | 0.5 | 0.864
|  |  |  | 2 | 2913424.286 | 568102.553 | 162.205 | 162.705 | 163.538 | 0.5 | 0.832
|  |  |  | 3 | 2913424.286 | 568106.552 | 162.146 | 162.646 | 163.49 | 0.5 | 0.845
|  |  |  | 4 | 2913424.286 | 568110.552 | 162.086 | 162.586 | 163.443 | 0.5 | 0.857
|  |  |  | 5 | 2913422.837 | 568098.548 | 162.263 | 162.763 | 163.197 | 0.5 | 0.434
|  |  |  | 6 | 2913422.837 | 568102.548 | 162.237 | 162.737 | 163.15 | 0.5 | 0.413
|  |  |  | 7 | 2913422.837 | 568106.548 | 162.177 | 162.677 | 163.102 | 0.5 | 0.425
|  |  |  | 8 | 2913422.837 | 568110.548 | 162.117 | 162.617 | 163.055 | 0.5 | 0.437
G01.15.06 | 2*13 | 15 | -4.85 | 1 | 2913424.286 | 568114.07 | 162.033 | 162.533 | 163.492 | 0.5 | 0.959
|  |  |  | 2 | 2913424.286 | 568118.056 | 162 | 162.5 | 163.154 | 0.5 | 0.654
|  |  |  | 3 | 2913424.286 | 568122.042 | 161.663 | 162.163 | 162.815 | 0.5 | 0.652
|  |  |  | 4 | 2913424.286 | 568126.027 | 161.132 | 161.632 | 162.477 | 0.5 | 0.844
|  |  |  | 5 | 2913422.837 | 568114.037 | 162.065 | 162.565 | 163.105 | 0.5 | 0.54
|  |  |  | 6 | 2913422.837 | 568118.023 | 162.006 | 162.506 | 162.767 | 0.5 | 0.261
|  |  |  | 7 | 2913422.837 | 568122.009 | 161.639 | 162.139 | 162.428 | 0.5 | 0.289
|  |  |  | 8 | 2913422.837 | 568125.994 | 161.109 | 161.609 | 162.09 | 0.5 | 0.481
G01.15.07 | 2*13 | 15 | -9.91 | 1 | 2913424.286 | 568129.637 | 160.569 | 161.069 | 161.782 | 0.5 | 0.713
|  |  |  | 2 | 2913424.286 | 568133.578 | 159.851 | 160.351 | 161.093 | 0.5 | 0.742
|  |  |  | 3 | 2913424.286 | 568137.518 | 159.205 | 159.705 | 160.405 | 0.5 | 0.7
|  |  |  | 4 | 2913424.286 | 568141.458 | 158.58 | 159.08 | 159.717 | 0.5 | 0.637
|  |  |  | 5 | 2913422.837 | 568129.57 | 160.546 | 161.046 | 161.399 | 0.5 | 0.354
|  |  |  | 6 | 2913422.837 | 568133.511 | 159.86 | 160.36 | 160.711 | 0.5 | 0.35
|  |  |  | 7 | 2913422.837 | 568137.451 | 159.138 | 159.638 | 160.023 | 0.5 | 0.385
|  |  |  | 8 | 2913422.837 | 568141.391 | 158.524 | 159.024 | 159.334 | 0.5 | 0.311
G01.15.08 | 2*13 | 15 | -13.19 | 1 | 2913424.286 | 568145.199 | 157.792 | 158.292 | 159.025 | 0.5 | 0.734
|  |  |  | 2 | 2913424.286 | 568149.093 | 157.035 | 157.535 | 158.113 | 0.5 | 0.577
|  |  |  | 3 | 2913424.286 | 568152.988 | 156.159 | 156.659 | 157.2 | 0.5 | 0.541
|  |  |  | 4 | 2913424.286 | 568156.882 | 155.231 | 155.731 | 156.288 | 0.5 | 0.556
|  |  |  | 5 | 2913422.837 | 568145.11 | 157.746 | 158.246 | 158.647 | 0.5 | 0.401
|  |  |  | 6 | 2913422.837 | 568149.005 | 156.963 | 157.463 | 157.735 | 0.5 | 0.271
|  |  |  | 7 | 2913422.837 | 568152.899 | 156.07 | 156.57 | 156.822 | 0.5 | 0.252
|  |  |  | 8 | 2913422.837 | 568156.794 | 155.146 | 155.646 | 155.91 | 0.5 | 0.264
G01.15.09 | 2*13 | 15 | 12.91 | 1 | 2913417.686 | 568067.695 | 159.508 | 160.008 | 160.898 | 0.5 | 0.891
|  |  |  | 2 | 2913417.686 | 568071.593 | 160.909 | 161.409 | 161.792 | 0.5 | 0.383
|  |  |  | 3 | 2913417.686 | 568075.492 | 162 | 162.5 | 162.686 | 0.5 | 0.186
|  |  |  | 4 | 2913417.686 | 568079.391 | 162.086 | 162.586 | 163.58 | 0.5 | 0.993
|  |  |  | 5 | 2913416.237 | 568067.781 | 159.388 | 159.888 | 160.52 | 0.5 | 0.632
|  |  |  | 6 | 2913416.237 | 568071.68 | 160.789 | 161.289 | 161.414 | 0.5 | 0.124
|  |  |  | 7 | 2913416.237 | 568075.579 | 162.012 | 162.512 | 162.307 | 0.5 | -0.204
|  |  |  | 8 | 2913416.237 | 568079.478 | 162.11 | 162.61 | 163.201 | 0.5 | 0.591
G01.15.10 | 2*13 | 15 | 1.31 | 1 | 2913417.686 | 568083.065 | 162.169 | 162.669 | 163.486 | 0.5 | 0.817
|  |  |  | 2 | 2913417.686 | 568087.064 | 162.258 | 162.758 | 163.577 | 0.5 | 0.819
|  |  |  | 3 | 2913417.686 | 568091.063 | 162.348 | 162.848 | 163.669 | 0.5 | 0.821
|  |  |  | 4 | 2913417.686 | 568095.062 | 162.41 | 162.91 | 163.76 | 0.5 | 0.85
|  |  |  | 5 | 2913416.237 | 568083.074 | 162.19 | 162.69 | 163.098 | 0.5 | 0.407
|  |  |  | 6 | 2913416.237 | 568087.073 | 162.28 | 162.78 | 163.189 | 0.5 | 0.409
|  |  |  | 7 | 2913416.237 | 568091.072 | 162.369 | 162.869 | 163.281 | 0.5 | 0.411
|  |  |  | 8 | 2913416.237 | 568095.071 | 162.452 | 162.952 | 163.372 | 0.5 | 0.42
G01.15.11 | 2*13 | 15 | -1.39 | 1 | 2913417.686 | 568098.557 | 162.408 | 162.908 | 163.752 | 0.5 | 0.844
|  |  |  | 2 | 2913417.686 | 568102.556 | 162.349 | 162.849 | 163.655 | 0.5 | 0.806
|  |  |  | 3 | 2913417.686 | 568106.554 | 162.289 | 162.789 | 163.557 | 0.5 | 0.768
|  |  |  | 4 | 2913417.686 | 568110.553 | 162.192 | 162.692 | 163.46 | 0.5 | 0.768
|  |  |  | 5 | 2913416.237 | 568098.547 | 162.44 | 162.94 | 163.364 | 0.5 | 0.424
|  |  |  | 6 | 2913416.237 | 568102.546 | 162.38 | 162.88 | 163.267 | 0.5 | 0.386
|  |  |  | 7 | 2913416.237 | 568106.545 | 162.286 | 162.786 | 163.169 | 0.5 | 0.383
|  |  |  | 8 | 2913416.237 | 568110.544 | 162.181 | 162.681 | 163.072 | 0.5 | 0.391
G01.15.12 | 2*13 | 15 | -5.26 | 1 | 2913417.686 | 568114.075 | 162.099 | 162.599 | 163.371 | 0.5 | 0.771
|  |  |  | 2 | 2913417.686 | 568118.058 | 161.975 | 162.475 | 163.004 | 0.5 | 0.529
|  |  |  | 3 | 2913417.686 | 568122.042 | 161.499 | 161.999 | 162.638 | 0.5 | 0.639
|  |  |  | 4 | 2913417.686 | 568126.025 | 161.006 | 161.506 | 162.271 | 0.5 | 0.765
|  |  |  | 5 | 2913416.237 | 568114.04 | 162.089 | 162.589 | 162.984 | 0.5 | 0.395
|  |  |  | 6 | 2913416.237 | 568118.023 | 161.928 | 162.428 | 162.618 | 0.5 | 0.19
|  |  |  | 7 | 2913416.237 | 568122.006 | 161.451 | 161.951 | 162.251 | 0.5 | 0.3
|  |  |  | 8 | 2913416.237 | 568125.989 | 160.975 | 161.475 | 161.885 | 0.5 | 0.41
G01.15.13 | 2*13 | 15 | -11.25 | 1 | 2913417.686 | 568129.667 | 160.407 | 160.907 | 161.74 | 0.5 | 0.833
|  |  |  | 2 | 2913417.686 | 568133.591 | 159.761 | 160.261 | 160.96 | 0.5 | 0.699
|  |  |  | 3 | 2913417.686 | 568137.514 | 159.035 | 159.535 | 160.18 | 0.5 | 0.645
|  |  |  | 4 | 2913417.686 | 568141.437 | 158.263 | 158.763 | 159.399 | 0.5 | 0.636
|  |  |  | 5 | 2913416.237 | 568129.592 | 160.385 | 160.885 | 161.359 | 0.5 | 0.474
|  |  |  | 6 | 2913416.237 | 568133.515 | 159.739 | 160.239 | 160.579 | 0.5 | 0.34
|  |  |  | 7 | 2913416.237 | 568137.438 | 159.046 | 159.546 | 159.799 | 0.5 | 0.253
|  |  |  | 8 | 2913416.237 | 568141.361 | 158.251 | 158.751 | 159.019 | 0.5 | 0.267
G01.15.14 | 2*13 | 15 | -14.09 | 1 | 2913417.686 | 568145.224 | 157.49 | 157.99 | 158.437 | 0.5 | 0.447
|  |  |  | 2 | 2913417.686 | 568149.104 | 156.517 | 157.017 | 157.463 | 0.5 | 0.446
|  |  |  | 3 | 2913417.686 | 568152.983 | 155.514 | 156.014 | 156.49 | 0.5 | 0.475
|  |  |  | 4 | 2913417.686 | 568156.863 | 154.564 | 155.064 | 155.516 | 0.5 | 0.452
|  |  |  | 5 | 2913416.237 | 568145.129 | 157.358 | 157.858 | 158.06 | 0.5 | 0.202
|  |  |  | 6 | 2913416.237 | 568149.009 | 156.363 | 156.863 | 157.087 | 0.5 | 0.224
|  |  |  | 7 | 2913416.237 | 568152.889 | 155.365 | 155.865 | 156.113 | 0.5 | 0.248
|  |  |  | 8 | 2913416.237 | 568156.769 | 154.41 | 154.91 | 155.14 | 0.5 | 0.229
G01.01.01#1 | 2*7 | 15 | 0.99 | 1 | 2913636.986 | 568027.004 | 126.958 | 127.458 | 128.847 | 0.5 | 1.388
|  |  |  | 2 | 2913636.986 | 568031.003 | 127.047 | 127.547 | 128.916 | 0.5 | 1.369
|  |  |  | 3 | 2913636.986 | 568035.003 | 127.252 | 127.752 | 128.985 | 0.5 | 1.233
|  |  |  | 4 | 2913635.537 | 568027.011 | 127.258 | 127.758 | 128.458 | 0.5 | 0.701
|  |  |  | 5 | 2913635.537 | 568031.01 | 127.327 | 127.827 | 128.528 | 0.5 | 0.701
|  |  |  | 6 | 2913635.537 | 568035.01 | 127.48 | 127.98 | 128.597 | 0.5 | 0.617
G01.01.01#2 | 2*6 | 15 | 0.04 | 1 | 2913614.686 | 567998.215 | 133.142 | 133.642 | 135.229 | 0.5 | 1.587
|  |  |  | 2 | 2913614.686 | 568002.215 | 133.077 | 133.577 | 135.232 | 0.5 | 1.655
|  |  |  | 3 | 2913613.237 | 567998.215 | 133.54 | 134.04 | 134.841 | 0.5 | 0.801
|  |  |  | 4 | 2913613.237 | 568002.215 | 133.508 | 134.008 | 134.844 | 0.5 | 0.836
G01.01.13#1 | 2*7 | 15 | -4.76 | 1 | 2913586.986 | 568035.19 | 138.495 | 138.995 | 140.569 | 0.5 | 1.574
|  |  |  | 2 | 2913586.986 | 568039.176 | 138.227 | 138.727 | 140.237 | 0.5 | 1.511
|  |  |  | 3 | 2913586.986 | 568043.163 | 137.942 | 138.442 | 139.905 | 0.5 | 1.464
|  |  |  | 4 | 2913585.537 | 568035.158 | 138.869 | 139.369 | 140.182 | 0.5 | 0.814
|  |  |  | 5 | 2913585.537 | 568039.144 | 138.598 | 139.098 | 139.85 | 0.5 | 0.752
|  |  |  | 6 | 2913585.537 | 568043.13 | 138.318 | 138.818 | 139.519 | 0.5 | 0.701
G01.01.13#2 | 2*6 | 15 | -9.98 | 1 | 2913572.486 | 568036.647 | 140.738 | 141.238 | 142.368 | 0.5 | 1.13
|  |  |  | 2 | 2913572.486 | 568040.587 | 140.041 | 140.541 | 141.674 | 0.5 | 1.134
|  |  |  | 3 | 2913571.037 | 568036.58 | 140.901 | 141.401 | 141.985 | 0.5 | 0.584
|  |  |  | 4 | 2913571.037 | 568040.519 | 140.228 | 140.728 | 141.292 | 0.5 | 0.564
G01.02.06#1 | 2*7 | 15 | 14.03 | 1 | 2913562.886 | 567933.783 | 129.963 | 130.463 | 131.379 | 0.5 | 0.916
|  |  |  | 2 | 2913562.886 | 567937.663 | 131.023 | 131.523 | 132.348 | 0.5 | 0.825
|  |  |  | 3 | 2913562.886 | 567941.544 | 131.943 | 132.443 | 133.317 | 0.5 | 0.874
|  |  |  | 4 | 2913561.437 | 567933.877 | 130.045 | 130.545 | 131.002 | 0.5 | 0.457
|  |  |  | 5 | 2913561.437 | 567937.757 | 131.076 | 131.576 | 131.971 | 0.5 | 0.396
|  |  |  | 6 | 2913561.437 | 567941.638 | 131.986 | 132.486 | 132.941 | 0.5 | 0.455
G01.02.06#2 | 2*6 | 15 | 13.82 | 1 | 2913554.886 | 567936.299 | 130.826 | 131.326 | 132.127 | 0.5 | 0.801
|  |  |  | 2 | 2913554.886 | 567940.183 | 131.723 | 132.223 | 133.082 | 0.5 | 0.859
|  |  |  | 3 | 2913553.437 | 567936.392 | 130.869 | 131.369 | 131.75 | 0.5 | 0.38
|  |  |  | 4 | 2913553.437 | 567940.276 | 131.754 | 132.254 | 132.705 | 0.5 | 0.451
G01.02.13#1 | 2*7 | 15 | -12.85 | 1 | 2913562.886 | 568035.304 | 142.153 | 142.653 | 143.449 | 0.5 | 0.796
|  |  |  | 2 | 2913562.886 | 568039.203 | 141.194 | 141.694 | 142.56 | 0.5 | 0.866
|  |  |  | 3 | 2913562.886 | 568043.103 | 140.291 | 140.791 | 141.67 | 0.5 | 0.879
|  |  |  | 4 | 2913561.437 | 568035.217 | 142.168 | 142.668 | 143.071 | 0.5 | 0.402
|  |  |  | 5 | 2913561.437 | 568039.117 | 141.259 | 141.759 | 142.181 | 0.5 | 0.423
|  |  |  | 6 | 2913561.437 | 568043.017 | 140.347 | 140.847 | 141.292 | 0.5 | 0.445
G01.02.13#2 | 2*6 | 15 | -14.8 | 1 | 2913554.886 | 568036.699 | 142.119 | 142.619 | 143.535 | 0.5 | 0.916
|  |  |  | 2 | 2913554.886 | 568040.567 | 141.069 | 141.569 | 142.513 | 0.5 | 0.944
|  |  |  | 3 | 2913553.437 | 568036.6 | 142.238 | 142.738 | 143.16 | 0.5 | 0.422
|  |  |  | 4 | 2913553.437 | 568040.467 | 141.135 | 141.635 | 142.138 | 0.5 | 0.503
G01.04.11#1 | 2*7 | 15 | 23.46 | 1 | 2913524.786 | 567949.446 | 134.648 | 135.148 | 135.435 | 0.5 | 0.287
|  |  |  | 2 | 2913524.786 | 567953.115 | 136.195 | 136.695 | 137.028 | 0.5 | 0.333
|  |  |  | 3 | 2913524.786 | 567956.784 | 138.329 | 138.829 | 138.621 | 0.5 | -0.208
|  |  |  | 4 | 2913523.337 | 567949.6 | 134.481 | 134.981 | 135.079 | 0.5 | 0.098
|  |  |  | 5 | 2913523.337 | 567953.27 | 135.995 | 136.495 | 136.672 | 0.5 | 0.177
|  |  |  | 6 | 2913523.337 | 567956.939 | 137.855 | 138.355 | 138.265 | 0.5 | -0.091
G01.04.11#2 | 2*6 | 15 | 20.97 | 1 | 2913518.286 | 567951.832 | 134.201 | 134.701 | 135.066 | 0.5 | 0.364
|  |  |  | 2 | 2913518.286 | 567955.567 | 135.936 | 136.436 | 136.497 | 0.5 | 0.061
|  |  |  | 3 | 2913516.837 | 567951.971 | 133.936 | 134.436 | 134.703 | 0.5 | 0.267
|  |  |  | 4 | 2913516.837 | 567955.706 | 135.522 | 136.022 | 136.135 | 0.5 | 0.113
G01.05.10#1 | 2*7 | 15 | 0.69 | 1 | 2913504.286 | 568026.6 | 146.018 | 146.518 | 147.318 | 0.5 | 0.8
|  |  |  | 2 | 2913504.286 | 568030.6 | 145.873 | 146.373 | 147.366 | 0.5 | 0.994
|  |  |  | 3 | 2913504.286 | 568034.6 | 145.624 | 146.124 | 147.414 | 0.5 | 1.291
|  |  |  | 4 | 2913502.837 | 568026.605 | 145.976 | 146.476 | 146.93 | 0.5 | 0.454
|  |  |  | 5 | 2913502.837 | 568030.605 | 146.05 | 146.55 | 146.978 | 0.5 | 0.428
|  |  |  | 6 | 2913502.837 | 568034.604 | 145.826 | 146.326 | 147.026 | 0.5 | 0.7
G01.05.10#2 | 2*6 | 15 | 10.1 | 1 | 2913496.986 | 568012.54 | 143.161 | 143.661 | 144.252 | 0.5 | 0.591
|  |  |  | 2 | 2913496.986 | 568016.478 | 143.771 | 144.271 | 144.953 | 0.5 | 0.682
|  |  |  | 3 | 2913495.537 | 568012.608 | 143.079 | 143.579 | 143.869 | 0.5 | 0.291
|  |  |  | 4 | 2913495.537 | 568016.546 | 143.704 | 144.204 | 144.571 | 0.5 | 0.367
G01.08.03#1 | 2*7 | 15 | 14.04 | 1 | 2913489.286 | 567964.747 | 133.551 | 134.051 | 134.33 | 0.5 | 0.279
|  |  |  | 2 | 2913489.286 | 567968.627 | 134.505 | 135.005 | 135.3 | 0.5 | 0.295
|  |  |  | 3 | 2913489.286 | 567972.508 | 135.476 | 135.976 | 136.271 | 0.5 | 0.295
|  |  |  | 4 | 2913487.837 | 567964.841 | 133.313 | 133.813 | 133.953 | 0.5 | 0.14
|  |  |  | 5 | 2913487.837 | 567968.721 | 134.273 | 134.773 | 134.924 | 0.5 | 0.15
|  |  |  | 6 | 2913487.837 | 567972.602 | 135.246 | 135.746 | 135.894 | 0.5 | 0.149
G01.08.03#2 | 2*6 | 15 | 15.16 | 1 | 2913479.786 | 567967.27 | 132.611 | 133.111 | 133.715 | 0.5 | 0.604
|  |  |  | 2 | 2913479.786 | 567971.131 | 133.634 | 134.134 | 134.762 | 0.5 | 0.627
|  |  |  | 3 | 2913478.337 | 567967.372 | 132.503 | 133.003 | 133.341 | 0.5 | 0.338
|  |  |  | 4 | 2913478.337 | 567971.232 | 133.532 | 134.032 | 134.387 | 0.5 | 0.355
G01.12.01#1 | 2*7 | 15 | 15.8 | 1 | 2913453.586 | 567980.255 | 134.658 | 135.158 | 135.951 | 0.5 | 0.794
|  |  |  | 2 | 2913453.586 | 567984.103 | 135.698 | 136.198 | 137.04 | 0.5 | 0.843
|  |  |  | 3 | 2913453.586 | 567987.952 | 136.881 | 137.381 | 138.13 | 0.5 | 0.749
|  |  |  | 4 | 2913452.137 | 567980.36 | 134.673 | 135.173 | 135.578 | 0.5 | 0.404
|  |  |  | 5 | 2913452.137 | 567984.209 | 135.728 | 136.228 | 136.667 | 0.5 | 0.439
|  |  |  | 6 | 2913452.137 | 567988.058 | 136.89 | 137.39 | 137.756 | 0.5 | 0.366
G01.12.01#2 | 2*6 | 15 | 15.11 | 1 | 2913445.886 | 567982.752 | 135.221 | 135.721 | 136.604 | 0.5 | 0.882
|  |  |  | 2 | 2913445.886 | 567986.614 | 136.395 | 136.895 | 137.647 | 0.5 | 0.751
|  |  |  | 3 | 2913444.437 | 567982.853 | 135.248 | 135.748 | 136.229 | 0.5 | 0.481
|  |  |  | 4 | 2913444.437 | 567986.715 | 136.404 | 136.904 | 137.272 | 0.5 | 0.368
G01.14.08#1 | 2*7 | 15 | 11.59 | 1 | 2913417.686 | 567995.681 | 137.751 | 138.251 | 138.831 | 0.5 | 0.58
|  |  |  | 2 | 2913417.686 | 567999.599 | 138.599 | 139.099 | 139.635 | 0.5 | 0.536
|  |  |  | 3 | 2913417.686 | 568003.518 | 139.446 | 139.946 | 140.439 | 0.5 | 0.492
|  |  |  | 4 | 2913416.237 | 567995.759 | 137.669 | 138.169 | 138.451 | 0.5 | 0.281
|  |  |  | 5 | 2913416.237 | 567999.677 | 138.517 | 139.017 | 139.254 | 0.5 | 0.237
|  |  |  | 6 | 2913416.237 | 568003.596 | 139.318 | 139.818 | 140.058 | 0.5 | 0.24
G01.14.08#2 | 2*6 | 15 | 11.29 | 1 | 2913411.586 | 567998.216 | 137.681 | 138.181 | 138.613 | 0.5 | 0.432
|  |  |  | 2 | 2913411.586 | 568002.139 | 138.456 | 138.956 | 139.396 | 0.5 | 0.441
|  |  |  | 3 | 2913410.137 | 567998.292 | 137.512 | 138.012 | 138.232 | 0.5 | 0.22
|  |  |  | 4 | 2913410.137 | 568002.215 | 138.291 | 138.791 | 139.016 | 0.5 | 0.224

## 2#
Array No. | Array name | Nominal tilt° | Base slope° | Pile No. | X(m) | Y(m) | Z-Ground(m) | Z-Top of pile(m) | Z-Top of post(m) | Pile above ground(m) | Post length(m)
G02.01.01 | 2*13 | 15 | 17.07 | 1 | 2913411.586 | 568021.348 | 143.46 | 143.96 | 144.335 | 0.5 | 0.375
|  |  |  | 2 | 2913411.586 | 568025.171 | 144.713 | 145.213 | 145.509 | 0.5 | 0.297
|  |  |  | 3 | 2913411.586 | 568028.995 | 145.942 | 146.442 | 146.683 | 0.5 | 0.241
|  |  |  | 4 | 2913411.586 | 568032.819 | 147.24 | 147.74 | 147.857 | 0.5 | 0.118
|  |  |  | 5 | 2913410.137 | 568021.461 | 143.217 | 143.717 | 143.964 | 0.5 | 0.247
|  |  |  | 6 | 2913410.137 | 568025.285 | 144.393 | 144.893 | 145.138 | 0.5 | 0.245
|  |  |  | 7 | 2913410.137 | 568029.109 | 145.645 | 146.145 | 146.312 | 0.5 | 0.167
|  |  |  | 8 | 2913410.137 | 568032.933 | 146.958 | 147.458 | 147.486 | 0.5 | 0.028
G02.01.02 | 2*13 | 15 | 19.54 | 1 | 2913411.586 | 568036.903 | 148.624 | 149.124 | 149.317 | 0.5 | 0.193
|  |  |  | 2 | 2913411.586 | 568040.673 | 149.902 | 150.402 | 150.655 | 0.5 | 0.253
|  |  |  | 3 | 2913411.586 | 568044.442 | 151.181 | 151.681 | 151.993 | 0.5 | 0.313
|  |  |  | 4 | 2913411.586 | 568048.212 | 152.479 | 152.979 | 153.332 | 0.5 | 0.353
|  |  |  | 5 | 2913410.137 | 568037.033 | 148.371 | 148.871 | 148.951 | 0.5 | 0.08
|  |  |  | 6 | 2913410.137 | 568040.802 | 149.669 | 150.169 | 150.289 | 0.5 | 0.12
|  |  |  | 7 | 2913410.137 | 568044.572 | 150.994 | 151.494 | 151.628 | 0.5 | 0.134
|  |  |  | 8 | 2913410.137 | 568048.342 | 152.292 | 152.792 | 152.966 | 0.5 | 0.173
G02.01.03 | 2*13 | 15 | 14.52 | 1 | 2913405.586 | 568005.801 | 138.588 | 139.088 | 139.588 | 0.5 | 0.5
|  |  |  | 2 | 2913405.586 | 568009.673 | 139.609 | 140.109 | 140.591 | 0.5 | 0.482
|  |  |  | 3 | 2913405.586 | 568013.546 | 140.63 | 141.13 | 141.594 | 0.5 | 0.465
|  |  |  | 4 | 2913405.586 | 568017.418 | 141.65 | 142.15 | 142.597 | 0.5 | 0.447
|  |  |  | 5 | 2913404.137 | 568005.899 | 138.454 | 138.954 | 139.213 | 0.5 | 0.258
|  |  |  | 6 | 2913404.137 | 568009.771 | 139.475 | 139.975 | 140.215 | 0.5 | 0.24
|  |  |  | 7 | 2913404.137 | 568013.643 | 140.496 | 140.996 | 141.218 | 0.5 | 0.223
|  |  |  | 8 | 2913404.137 | 568017.515 | 141.516 | 142.016 | 142.221 | 0.5 | 0.205
G02.01.04 | 2*13 | 15 | 16.16 | 1 | 2913405.586 | 568021.323 | 142.68 | 143.18 | 143.502 | 0.5 | 0.322
|  |  |  | 2 | 2913405.586 | 568025.165 | 143.686 | 144.186 | 144.615 | 0.5 | 0.428
|  |  |  | 3 | 2913405.586 | 568029.007 | 144.67 | 145.17 | 145.728 | 0.5 | 0.558
|  |  |  | 4 | 2913405.586 | 568032.849 | 145.99 | 146.49 | 146.841 | 0.5 | 0.351
|  |  |  | 5 | 2913404.137 | 568021.431 | 142.521 | 143.021 | 143.129 | 0.5 | 0.107
|  |  |  | 6 | 2913404.137 | 568025.273 | 143.49 | 143.99 | 144.242 | 0.5 | 0.252
|  |  |  | 7 | 2913404.137 | 568029.115 | 144.54 | 145.04 | 145.355 | 0.5 | 0.315
|  |  |  | 8 | 2913404.137 | 568032.957 | 145.802 | 146.302 | 146.468 | 0.5 | 0.166
G02.01.05 | 2*13 | 15 | 19.64 | 1 | 2913405.586 | 568036.906 | 147.475 | 147.975 | 148.378 | 0.5 | 0.403
|  |  |  | 2 | 2913405.586 | 568040.673 | 148.854 | 149.354 | 149.723 | 0.5 | 0.369
|  |  |  | 3 | 2913405.586 | 568044.441 | 150.224 | 150.724 | 151.067 | 0.5 | 0.344
|  |  |  | 4 | 2913405.586 | 568048.208 | 151.521 | 152.021 | 152.412 | 0.5 | 0.39
|  |  |  | 5 | 2913404.137 | 568037.037 | 147.295 | 147.795 | 148.013 | 0.5 | 0.218
|  |  |  | 6 | 2913404.137 | 568040.804 | 148.674 | 149.174 | 149.357 | 0.5 | 0.184
|  |  |  | 7 | 2913404.137 | 568044.571 | 150.038 | 150.538 | 150.702 | 0.5 | 0.164
|  |  |  | 8 | 2913404.137 | 568048.338 | 151.336 | 151.836 | 152.046 | 0.5 | 0.211
G02.01.06 | 2*13 | 15 | 14.35 | 1 | 2913399.886 | 568005.797 | 137.93 | 138.43 | 138.766 | 0.5 | 0.336
|  |  |  | 2 | 2913399.886 | 568009.673 | 138.902 | 139.402 | 139.757 | 0.5 | 0.356
|  |  |  | 3 | 2913399.886 | 568013.548 | 139.873 | 140.373 | 140.749 | 0.5 | 0.375
|  |  |  | 4 | 2913399.886 | 568017.423 | 140.846 | 141.346 | 141.74 | 0.5 | 0.394
|  |  |  | 5 | 2913398.437 | 568005.894 | 137.725 | 138.225 | 138.39 | 0.5 | 0.165
|  |  |  | 6 | 2913398.437 | 568009.769 | 138.697 | 139.197 | 139.381 | 0.5 | 0.184
|  |  |  | 7 | 2913398.437 | 568013.644 | 139.669 | 140.169 | 140.373 | 0.5 | 0.203
|  |  |  | 8 | 2913398.437 | 568017.519 | 140.669 | 141.169 | 141.364 | 0.5 | 0.195
G02.01.07 | 2*13 | 15 | 16.54 | 1 | 2913399.886 | 568021.333 | 141.869 | 142.369 | 142.77 | 0.5 | 0.401
|  |  |  | 2 | 2913399.886 | 568025.168 | 142.873 | 143.373 | 143.909 | 0.5 | 0.536
|  |  |  | 3 | 2913399.886 | 568029.002 | 144.023 | 144.523 | 145.048 | 0.5 | 0.524
|  |  |  | 4 | 2913399.886 | 568032.837 | 145.236 | 145.736 | 146.187 | 0.5 | 0.451
|  |  |  | 5 | 2913398.437 | 568021.444 | 141.697 | 142.197 | 142.397 | 0.5 | 0.201
|  |  |  | 6 | 2913398.437 | 568025.278 | 142.701 | 143.201 | 143.536 | 0.5 | 0.335
|  |  |  | 7 | 2913398.437 | 568029.113 | 143.894 | 144.394 | 144.675 | 0.5 | 0.281
|  |  |  | 8 | 2913398.437 | 568032.947 | 145.107 | 145.607 | 145.815 | 0.5 | 0.208
G02.01.08 | 2*13 | 15 | 19.04 | 1 | 2913399.886 | 568036.887 | 146.638 | 147.138 | 147.57 | 0.5 | 0.432
|  |  |  | 2 | 2913399.886 | 568040.668 | 148.031 | 148.531 | 148.875 | 0.5 | 0.344
|  |  |  | 3 | 2913399.886 | 568044.45 | 149.319 | 149.819 | 150.18 | 0.5 | 0.361
|  |  |  | 4 | 2913399.886 | 568048.231 | 150.621 | 151.121 | 151.484 | 0.5 | 0.363
|  |  |  | 5 | 2913398.437 | 568037.014 | 146.514 | 147.014 | 147.203 | 0.5 | 0.189
|  |  |  | 6 | 2913398.437 | 568040.795 | 147.829 | 148.329 | 148.508 | 0.5 | 0.179
|  |  |  | 7 | 2913398.437 | 568044.576 | 149.131 | 149.631 | 149.813 | 0.5 | 0.181
|  |  |  | 8 | 2913398.437 | 568048.357 | 150.434 | 150.934 | 151.117 | 0.5 | 0.184
G02.01.10 | 2*13 | 15 | 17.05 | 1 | 2913394.186 | 568021.347 | 141.082 | 141.582 | 142.038 | 0.5 | 0.456
|  |  |  | 2 | 2913394.186 | 568025.171 | 142.166 | 142.666 | 143.211 | 0.5 | 0.545
|  |  |  | 3 | 2913394.186 | 568028.995 | 143.375 | 143.875 | 144.384 | 0.5 | 0.508
|  |  |  | 4 | 2913394.186 | 568032.82 | 144.585 | 145.085 | 145.557 | 0.5 | 0.472
|  |  |  | 5 | 2913392.737 | 568021.461 | 140.911 | 141.411 | 141.667 | 0.5 | 0.256
|  |  |  | 6 | 2913392.737 | 568025.285 | 142.038 | 142.538 | 142.84 | 0.5 | 0.302
|  |  |  | 7 | 2913392.737 | 568029.109 | 143.247 | 143.747 | 144.013 | 0.5 | 0.265
|  |  |  | 8 | 2913392.737 | 568032.933 | 144.457 | 144.957 | 145.186 | 0.5 | 0.228
G02.01.11 | 2*13 | 15 | 17.06 | 1 | 2913394.186 | 568036.829 | 145.941 | 146.441 | 146.828 | 0.5 | 0.387
|  |  |  | 2 | 2913394.186 | 568040.653 | 147.072 | 147.572 | 148.001 | 0.5 | 0.428
|  |  |  | 3 | 2913394.186 | 568044.477 | 148.42 | 148.92 | 149.174 | 0.5 | 0.254
|  |  |  | 4 | 2913394.186 | 568048.301 | 149.69 | 150.19 | 150.347 | 0.5 | 0.157
|  |  |  | 5 | 2913392.737 | 568036.943 | 145.754 | 146.254 | 146.456 | 0.5 | 0.202
|  |  |  | 6 | 2913392.737 | 568040.767 | 146.935 | 147.435 | 147.63 | 0.5 | 0.195
|  |  |  | 7 | 2913392.737 | 568044.591 | 148.215 | 148.715 | 148.803 | 0.5 | 0.088
|  |  |  | 8 | 2913392.737 | 568048.415 | 149.385 | 149.885 | 149.976 | 0.5 | 0.091
G02.01.12 | 2*13 | 15 | 14.98 | 1 | 2913388.386 | 568021.294 | 140.282 | 140.782 | 141.108 | 0.5 | 0.326
|  |  |  | 2 | 2913388.386 | 568025.158 | 141.474 | 141.974 | 142.142 | 0.5 | 0.168
|  |  |  | 3 | 2913388.386 | 568029.022 | 142.577 | 143.077 | 143.176 | 0.5 | 0.099
|  |  |  | 4 | 2913388.386 | 568032.886 | 143.679 | 144.179 | 144.21 | 0.5 | 0.03
|  |  |  | 5 | 2913386.937 | 568021.394 | 140.043 | 140.543 | 140.733 | 0.5 | 0.19
|  |  |  | 6 | 2913386.937 | 568025.258 | 141.108 | 141.608 | 141.767 | 0.5 | 0.159
|  |  |  | 7 | 2913386.937 | 568029.123 | 142.21 | 142.71 | 142.801 | 0.5 | 0.09
|  |  |  | 8 | 2913386.937 | 568032.987 | 143.313 | 143.813 | 143.835 | 0.5 | 0.021
G02.01.13 | 2*13 | 15 | 17.67 | 1 | 2913388.386 | 568036.847 | 144.81 | 145.31 | 145.557 | 0.5 | 0.248
|  |  |  | 2 | 2913388.386 | 568040.658 | 146.055 | 146.555 | 146.772 | 0.5 | 0.216
|  |  |  | 3 | 2913388.386 | 568044.469 | 147.292 | 147.792 | 147.986 | 0.5 | 0.194
|  |  |  | 4 | 2913388.386 | 568048.28 | 148.41 | 148.91 | 149.2 | 0.5 | 0.291
|  |  |  | 5 | 2913386.937 | 568036.964 | 144.532 | 145.032 | 145.187 | 0.5 | 0.155
|  |  |  | 6 | 2913386.937 | 568040.776 | 145.805 | 146.305 | 146.402 | 0.5 | 0.097
|  |  |  | 7 | 2913386.937 | 568044.587 | 147.045 | 147.545 | 147.616 | 0.5 | 0.071
|  |  |  | 8 | 2913386.937 | 568048.398 | 148.156 | 148.656 | 148.831 | 0.5 | 0.174
G02.01.14 | 2*13 | 15 | 13.95 | 1 | 2913382.486 | 568021.27 | 139.343 | 139.843 | 140.189 | 0.5 | 0.347
|  |  |  | 2 | 2913382.486 | 568025.152 | 140.167 | 140.667 | 141.153 | 0.5 | 0.487
|  |  |  | 3 | 2913382.486 | 568029.035 | 140.996 | 141.496 | 142.118 | 0.5 | 0.622
|  |  |  | 4 | 2913382.486 | 568032.917 | 142.29 | 142.79 | 143.082 | 0.5 | 0.292
|  |  |  | 5 | 2913381.037 | 568021.364 | 139.143 | 139.643 | 139.813 | 0.5 | 0.169
|  |  |  | 6 | 2913381.037 | 568025.246 | 139.981 | 140.481 | 140.777 | 0.5 | 0.295
|  |  |  | 7 | 2913381.037 | 568029.128 | 140.837 | 141.337 | 141.741 | 0.5 | 0.404
|  |  |  | 8 | 2913381.037 | 568033.01 | 142.031 | 142.531 | 142.705 | 0.5 | 0.174
G02.02.01 | 2*13 | 15 | 19.01 | 1 | 2913411.586 | 568052.368 | 153.91 | 154.41 | 154.775 | 0.5 | 0.364
|  |  |  | 2 | 2913411.586 | 568056.15 | 155.213 | 155.713 | 156.077 | 0.5 | 0.364
|  |  |  | 3 | 2913411.586 | 568059.932 | 156.516 | 157.016 | 157.38 | 0.5 | 0.364
|  |  |  | 4 | 2913411.586 | 568063.714 | 157.732 | 158.232 | 158.683 | 0.5 | 0.451
|  |  |  | 5 | 2913410.137 | 568052.495 | 153.723 | 154.223 | 154.408 | 0.5 | 0.184
|  |  |  | 6 | 2913410.137 | 568056.277 | 155.026 | 155.526 | 155.71 | 0.5 | 0.184
|  |  |  | 7 | 2913410.137 | 568060.058 | 156.329 | 156.829 | 157.013 | 0.5 | 0.184
|  |  |  | 8 | 2913410.137 | 568063.84 | 157.632 | 158.132 | 158.316 | 0.5 | 0.184
G02.02.02 | 2*13 | 15 | 14.56 | 1 | 2913411.586 | 568067.73 | 158.973 | 159.473 | 160.214 | 0.5 | 0.741
|  |  |  | 2 | 2913411.586 | 568071.602 | 160.309 | 160.809 | 161.22 | 0.5 | 0.411
|  |  |  | 3 | 2913411.586 | 568075.473 | 161.497 | 161.997 | 162.225 | 0.5 | 0.229
|  |  |  | 4 | 2913411.586 | 568079.345 | 162.054 | 162.554 | 163.231 | 0.5 | 0.677
|  |  |  | 5 | 2913410.137 | 568067.828 | 158.895 | 159.395 | 159.838 | 0.5 | 0.443
|  |  |  | 6 | 2913410.137 | 568071.699 | 160.206 | 160.706 | 160.844 | 0.5 | 0.138
|  |  |  | 7 | 2913410.137 | 568075.571 | 161.338 | 161.838 | 161.85 | 0.5 | 0.012
|  |  |  | 8 | 2913410.137 | 568079.442 | 162.039 | 162.539 | 162.855 | 0.5 | 0.317
G02.02.03 | 2*13 | 15 | 18.75 | 1 | 2913405.586 | 568052.36 | 152.952 | 153.452 | 153.827 | 0.5 | 0.375
|  |  |  | 2 | 2913405.586 | 568056.148 | 154.257 | 154.757 | 155.112 | 0.5 | 0.356
|  |  |  | 3 | 2913405.586 | 568059.936 | 155.562 | 156.062 | 156.398 | 0.5 | 0.336
|  |  |  | 4 | 2913405.586 | 568063.724 | 156.866 | 157.366 | 157.683 | 0.5 | 0.317
|  |  |  | 5 | 2913404.137 | 568052.485 | 152.764 | 153.264 | 153.459 | 0.5 | 0.195
|  |  |  | 6 | 2913404.137 | 568056.273 | 154.069 | 154.569 | 154.745 | 0.5 | 0.176
|  |  |  | 7 | 2913404.137 | 568060.061 | 155.374 | 155.874 | 156.03 | 0.5 | 0.156
|  |  |  | 8 | 2913404.137 | 568063.848 | 156.679 | 157.179 | 157.316 | 0.5 | 0.137
G02.02.04 | 2*13 | 15 | 17.64 | 1 | 2913405.586 | 568067.81 | 158.274 | 158.774 | 158.955 | 0.5 | 0.181
|  |  |  | 2 | 2913405.586 | 568071.622 | 159.523 | 160.023 | 160.168 | 0.5 | 0.145
|  |  |  | 3 | 2913405.586 | 568075.433 | 160.717 | 161.217 | 161.38 | 0.5 | 0.163
|  |  |  | 4 | 2913405.586 | 568079.245 | 161.764 | 162.264 | 162.592 | 0.5 | 0.327
|  |  |  | 5 | 2913404.137 | 568067.927 | 158.029 | 158.529 | 158.585 | 0.5 | 0.057
|  |  |  | 6 | 2913404.137 | 568071.739 | 159.213 | 159.713 | 159.798 | 0.5 | 0.084
|  |  |  | 7 | 2913404.137 | 568075.551 | 160.434 | 160.934 | 161.01 | 0.5 | 0.075
|  |  |  | 8 | 2913404.137 | 568079.363 | 161.611 | 162.111 | 162.222 | 0.5 | 0.111
G02.02.05 | 2*13 | 15 | 17.26 | 1 | 2913399.886 | 568052.317 | 152.029 | 152.529 | 152.845 | 0.5 | 0.316
|  |  |  | 2 | 2913399.886 | 568056.137 | 153.345 | 153.845 | 154.032 | 0.5 | 0.188
|  |  |  | 3 | 2913399.886 | 568059.957 | 154.593 | 155.093 | 155.219 | 0.5 | 0.126
|  |  |  | 4 | 2913399.886 | 568063.776 | 155.762 | 156.262 | 156.407 | 0.5 | 0.145
|  |  |  | 5 | 2913398.437 | 568052.432 | 151.838 | 152.338 | 152.474 | 0.5 | 0.137
|  |  |  | 6 | 2913398.437 | 568056.252 | 153.12 | 153.62 | 153.662 | 0.5 | 0.042
|  |  |  | 7 | 2913398.437 | 568060.072 | 154.289 | 154.789 | 154.849 | 0.5 | 0.06
|  |  |  | 8 | 2913398.437 | 568063.892 | 155.458 | 155.958 | 156.036 | 0.5 | 0.078
G02.02.06 | 2*13 | 15 | 16.33 | 1 | 2913399.886 | 568067.774 | 156.985 | 157.485 | 157.753 | 0.5 | 0.268
|  |  |  | 2 | 2913399.886 | 568071.612 | 158.16 | 158.66 | 158.877 | 0.5 | 0.217
|  |  |  | 3 | 2913399.886 | 568075.451 | 159.388 | 159.888 | 160.002 | 0.5 | 0.114
|  |  |  | 4 | 2913399.886 | 568079.29 | 160.644 | 161.144 | 161.126 | 0.5 | -0.018
|  |  |  | 5 | 2913398.437 | 568067.883 | 156.679 | 157.179 | 157.38 | 0.5 | 0.201
|  |  |  | 6 | 2913398.437 | 568071.722 | 157.854 | 158.354 | 158.505 | 0.5 | 0.151
|  |  |  | 7 | 2913398.437 | 568075.56 | 159.08 | 159.58 | 159.629 | 0.5 | 0.049
|  |  |  | 8 | 2913398.437 | 568079.399 | 160.336 | 160.836 | 160.754 | 0.5 | -0.083
G02.02.07 | 2*13 | 15 | 17.09 | 1 | 2913394.186 | 568052.312 | 150.917 | 151.417 | 151.58 | 0.5 | 0.162
|  |  |  | 2 | 2913394.186 | 568056.136 | 152.087 | 152.587 | 152.755 | 0.5 | 0.168
|  |  |  | 3 | 2913394.186 | 568059.959 | 153.257 | 153.757 | 153.931 | 0.5 | 0.173
|  |  |  | 4 | 2913394.186 | 568063.782 | 154.427 | 154.927 | 155.106 | 0.5 | 0.179
|  |  |  | 5 | 2913392.737 | 568052.426 | 150.614 | 151.114 | 151.208 | 0.5 | 0.095
|  |  |  | 6 | 2913392.737 | 568056.25 | 151.789 | 152.289 | 152.384 | 0.5 | 0.095
|  |  |  | 7 | 2913392.737 | 568060.073 | 152.965 | 153.465 | 153.56 | 0.5 | 0.095
|  |  |  | 8 | 2913392.737 | 568063.896 | 154.141 | 154.641 | 154.735 | 0.5 | 0.095
G02.02.08 | 2*13 | 15 | 15.63 | 1 | 2913394.186 | 568067.756 | 155.643 | 156.143 | 156.459 | 0.5 | 0.316
|  |  |  | 2 | 2913394.186 | 568071.608 | 156.825 | 157.325 | 157.537 | 0.5 | 0.211
|  |  |  | 3 | 2913394.186 | 568075.46 | 158.067 | 158.567 | 158.614 | 0.5 | 0.047
|  |  |  | 4 | 2913394.186 | 568079.312 | 158.994 | 159.494 | 159.692 | 0.5 | 0.197
|  |  |  | 5 | 2913392.737 | 568067.86 | 155.359 | 155.859 | 156.085 | 0.5 | 0.226
|  |  |  | 6 | 2913392.737 | 568071.712 | 156.544 | 157.044 | 157.163 | 0.5 | 0.119
|  |  |  | 7 | 2913392.737 | 568075.565 | 157.745 | 158.245 | 158.24 | 0.5 | -0.005
|  |  |  | 8 | 2913392.737 | 568079.417 | 158.686 | 159.186 | 159.318 | 0.5 | 0.131
G02.02.09 | 2*13 | 15 | 17.1 | 1 | 2913388.386 | 568052.312 | 149.64 | 150.14 | 150.418 | 0.5 | 0.277
|  |  |  | 2 | 2913388.386 | 568056.136 | 150.84 | 151.34 | 151.594 | 0.5 | 0.254
|  |  |  | 3 | 2913388.386 | 568059.959 | 152.005 | 152.505 | 152.77 | 0.5 | 0.265
|  |  |  | 4 | 2913388.386 | 568063.782 | 153.163 | 153.663 | 153.946 | 0.5 | 0.282
|  |  |  | 5 | 2913386.937 | 568052.427 | 149.407 | 149.907 | 150.047 | 0.5 | 0.139
|  |  |  | 6 | 2913386.937 | 568056.25 | 150.593 | 151.093 | 151.223 | 0.5 | 0.129
|  |  |  | 7 | 2913386.937 | 568060.073 | 151.766 | 152.266 | 152.399 | 0.5 | 0.133
|  |  |  | 8 | 2913386.937 | 568063.896 | 152.925 | 153.425 | 153.575 | 0.5 | 0.149
G02.02.10 | 2*13 | 15 | 15.14 | 1 | 2913388.386 | 568067.744 | 154.382 | 154.882 | 155.164 | 0.5 | 0.283
|  |  |  | 2 | 2913388.386 | 568071.605 | 155.558 | 156.058 | 156.209 | 0.5 | 0.152
|  |  |  | 3 | 2913388.386 | 568075.466 | 156.658 | 157.158 | 157.254 | 0.5 | 0.097
|  |  |  | 4 | 2913388.386 | 568079.327 | 157.681 | 158.181 | 158.299 | 0.5 | 0.118
|  |  |  | 5 | 2913386.937 | 568067.845 | 154.117 | 154.617 | 154.79 | 0.5 | 0.172
|  |  |  | 6 | 2913386.937 | 568071.706 | 155.254 | 155.754 | 155.835 | 0.5 | 0.081
|  |  |  | 7 | 2913386.937 | 568075.568 | 156.335 | 156.835 | 156.88 | 0.5 | 0.045
|  |  |  | 8 | 2913386.937 | 568079.429 | 157.373 | 157.873 | 157.924 | 0.5 | 0.052
G02.02.11 | 2*13 | 15 | 17.96 | 1 | 2913382.486 | 568036.855 | 143.605 | 144.105 | 144.368 | 0.5 | 0.263
|  |  |  | 2 | 2913382.486 | 568040.66 | 144.876 | 145.376 | 145.601 | 0.5 | 0.225
|  |  |  | 3 | 2913382.486 | 568044.465 | 146.147 | 146.647 | 146.834 | 0.5 | 0.188
|  |  |  | 4 | 2913382.486 | 568048.27 | 147.265 | 147.765 | 148.068 | 0.5 | 0.302
|  |  |  | 5 | 2913381.037 | 568036.974 | 143.355 | 143.855 | 143.999 | 0.5 | 0.144
|  |  |  | 6 | 2913381.037 | 568040.78 | 144.626 | 145.126 | 145.232 | 0.5 | 0.106
|  |  |  | 7 | 2913381.037 | 568044.585 | 145.897 | 146.397 | 146.465 | 0.5 | 0.068
|  |  |  | 8 | 2913381.037 | 568048.39 | 147.028 | 147.528 | 147.698 | 0.5 | 0.17
G02.02.12 | 2*13 | 15 | 17.15 | 1 | 2913382.486 | 568052.314 | 148.535 | 149.035 | 149.295 | 0.5 | 0.26
|  |  |  | 2 | 2913382.486 | 568056.136 | 149.706 | 150.206 | 150.475 | 0.5 | 0.268
|  |  |  | 3 | 2913382.486 | 568059.958 | 150.888 | 151.388 | 151.655 | 0.5 | 0.267
|  |  |  | 4 | 2913382.486 | 568063.78 | 152.068 | 152.568 | 152.834 | 0.5 | 0.266
|  |  |  | 5 | 2913381.037 | 568052.428 | 148.289 | 148.789 | 148.924 | 0.5 | 0.136
|  |  |  | 6 | 2913381.037 | 568056.25 | 149.468 | 149.968 | 150.104 | 0.5 | 0.136
|  |  |  | 7 | 2913381.037 | 568060.073 | 150.649 | 151.149 | 151.284 | 0.5 | 0.134
|  |  |  | 8 | 2913381.037 | 568063.895 | 151.831 | 152.331 | 152.463 | 0.5 | 0.133
G02.02.13 | 2*13 | 15 | 14.88 | 1 | 2913382.486 | 568067.738 | 153.262 | 153.762 | 154.071 | 0.5 | 0.309
|  |  |  | 2 | 2913382.486 | 568071.604 | 154.347 | 154.847 | 155.098 | 0.5 | 0.251
|  |  |  | 3 | 2913382.486 | 568075.469 | 155.302 | 155.802 | 156.125 | 0.5 | 0.323
|  |  |  | 4 | 2913382.486 | 568079.335 | 156.344 | 156.844 | 157.152 | 0.5 | 0.308
|  |  |  | 5 | 2913381.037 | 568067.837 | 153.025 | 153.525 | 153.696 | 0.5 | 0.171
|  |  |  | 6 | 2913381.037 | 568071.703 | 154.174 | 154.674 | 154.723 | 0.5 | 0.049
|  |  |  | 7 | 2913381.037 | 568075.569 | 155.09 | 155.59 | 155.75 | 0.5 | 0.16
|  |  |  | 8 | 2913381.037 | 568079.435 | 156.029 | 156.529 | 156.777 | 0.5 | 0.249
G02.02.14 | 2*13 | 15 | 17.23 | 1 | 2913376.686 | 568052.316 | 147.428 | 147.928 | 148.2 | 0.5 | 0.272
|  |  |  | 2 | 2913376.686 | 568056.137 | 148.609 | 149.109 | 149.385 | 0.5 | 0.276
|  |  |  | 3 | 2913376.686 | 568059.957 | 149.79 | 150.29 | 150.57 | 0.5 | 0.28
|  |  |  | 4 | 2913376.686 | 568063.777 | 150.971 | 151.471 | 151.755 | 0.5 | 0.284
|  |  |  | 5 | 2913375.237 | 568052.431 | 147.189 | 147.689 | 147.829 | 0.5 | 0.14
|  |  |  | 6 | 2913375.237 | 568056.252 | 148.37 | 148.87 | 149.014 | 0.5 | 0.144
|  |  |  | 7 | 2913375.237 | 568060.072 | 149.553 | 150.053 | 150.199 | 0.5 | 0.146
|  |  |  | 8 | 2913375.237 | 568063.892 | 150.738 | 151.238 | 151.384 | 0.5 | 0.146
G02.03.01 | 2*13 | 15 | 1.18 | 1 | 2913411.586 | 568083.066 | 162.152 | 162.652 | 163.416 | 0.5 | 0.764
|  |  |  | 2 | 2913411.586 | 568087.065 | 162.258 | 162.758 | 163.498 | 0.5 | 0.74
|  |  |  | 3 | 2913411.586 | 568091.064 | 162.363 | 162.863 | 163.58 | 0.5 | 0.717
|  |  |  | 4 | 2913411.586 | 568095.063 | 162.46 | 162.96 | 163.662 | 0.5 | 0.702
|  |  |  | 5 | 2913410.137 | 568083.074 | 162.135 | 162.635 | 163.028 | 0.5 | 0.393
|  |  |  | 6 | 2913410.137 | 568087.073 | 162.24 | 162.74 | 163.11 | 0.5 | 0.37
|  |  |  | 7 | 2913410.137 | 568091.072 | 162.346 | 162.846 | 163.192 | 0.5 | 0.346
|  |  |  | 8 | 2913410.137 | 568095.071 | 162.416 | 162.916 | 163.274 | 0.5 | 0.358
G02.03.02 | 2*13 | 15 | -1.23 | 1 | 2913411.586 | 568098.556 | 162.435 | 162.935 | 163.644 | 0.5 | 0.709
|  |  |  | 2 | 2913411.586 | 568102.555 | 162.348 | 162.848 | 163.558 | 0.5 | 0.71
|  |  |  | 3 | 2913411.586 | 568106.554 | 162.249 | 162.749 | 163.472 | 0.5 | 0.723
|  |  |  | 4 | 2913411.586 | 568110.553 | 162.144 | 162.644 | 163.386 | 0.5 | 0.742
|  |  |  | 5 | 2913410.137 | 568098.548 | 162.398 | 162.898 | 163.255 | 0.5 | 0.358
|  |  |  | 6 | 2913410.137 | 568102.547 | 162.311 | 162.811 | 163.17 | 0.5 | 0.359
|  |  |  | 7 | 2913410.137 | 568106.546 | 162.224 | 162.724 | 163.084 | 0.5 | 0.36
|  |  |  | 8 | 2913410.137 | 568110.545 | 162.133 | 162.633 | 162.998 | 0.5 | 0.365
G02.03.03 | 2*13 | 15 | -7.48 | 1 | 2913411.586 | 568114.109 | 162.051 | 162.551 | 163.231 | 0.5 | 0.68
|  |  |  | 2 | 2913411.586 | 568118.075 | 161.756 | 162.256 | 162.71 | 0.5 | 0.454
|  |  |  | 3 | 2913411.586 | 568122.041 | 161.281 | 161.781 | 162.189 | 0.5 | 0.408
|  |  |  | 4 | 2913411.586 | 568126.006 | 160.807 | 161.307 | 161.668 | 0.5 | 0.361
|  |  |  | 5 | 2913410.137 | 568114.058 | 162.041 | 162.541 | 162.846 | 0.5 | 0.305
|  |  |  | 6 | 2913410.137 | 568118.024 | 161.71 | 162.21 | 162.325 | 0.5 | 0.115
|  |  |  | 7 | 2913410.137 | 568121.99 | 161.236 | 161.736 | 161.804 | 0.5 | 0.068
|  |  |  | 8 | 2913410.137 | 568125.956 | 160.727 | 161.227 | 161.283 | 0.5 | 0.056
G02.03.04 | 2*13 | 15 | 0.77 | 1 | 2913405.586 | 568083.066 | 162.078 | 162.578 | 163.328 | 0.5 | 0.75
|  |  |  | 2 | 2913405.586 | 568087.066 | 162.174 | 162.674 | 163.381 | 0.5 | 0.707
|  |  |  | 3 | 2913405.586 | 568091.066 | 162.246 | 162.746 | 163.435 | 0.5 | 0.689
|  |  |  | 4 | 2913405.586 | 568095.065 | 162.279 | 162.779 | 163.489 | 0.5 | 0.709
|  |  |  | 5 | 2913404.137 | 568083.071 | 162.061 | 162.561 | 162.94 | 0.5 | 0.379
|  |  |  | 6 | 2913404.137 | 568087.071 | 162.142 | 162.642 | 162.993 | 0.5 | 0.351
|  |  |  | 7 | 2913404.137 | 568091.071 | 162.202 | 162.702 | 163.047 | 0.5 | 0.345
|  |  |  | 8 | 2913404.137 | 568095.07 | 162.236 | 162.736 | 163.101 | 0.5 | 0.365
G02.03.05 | 2*13 | 15 | -2.88 | 1 | 2913405.586 | 568098.568 | 162.281 | 162.781 | 163.556 | 0.5 | 0.776
|  |  |  | 2 | 2913405.586 | 568102.563 | 162.194 | 162.694 | 163.355 | 0.5 | 0.661
|  |  |  | 3 | 2913405.586 | 568106.558 | 162.108 | 162.608 | 163.154 | 0.5 | 0.546
|  |  |  | 4 | 2913405.586 | 568110.552 | 162.021 | 162.521 | 162.953 | 0.5 | 0.432
|  |  |  | 5 | 2913404.137 | 568098.548 | 162.244 | 162.744 | 163.169 | 0.5 | 0.425
|  |  |  | 6 | 2913404.137 | 568102.543 | 162.158 | 162.658 | 162.967 | 0.5 | 0.31
|  |  |  | 7 | 2913404.137 | 568106.538 | 162.071 | 162.571 | 162.766 | 0.5 | 0.195
|  |  |  | 8 | 2913404.137 | 568110.533 | 161.911 | 162.411 | 162.565 | 0.5 | 0.154
G02.03.06 | 2*13 | 15 | 6.64 | 1 | 2913399.886 | 568083.086 | 161.662 | 162.162 | 162.205 | 0.5 | 0.042
|  |  |  | 2 | 2913399.886 | 568087.059 | 162.041 | 162.541 | 162.667 | 0.5 | 0.126
|  |  |  | 3 | 2913399.886 | 568091.032 | 162.074 | 162.574 | 163.129 | 0.5 | 0.555
|  |  |  | 4 | 2913399.886 | 568095.006 | 162.108 | 162.608 | 163.592 | 0.5 | 0.984
|  |  |  | 5 | 2913398.437 | 568083.131 | 161.214 | 161.714 | 161.819 | 0.5 | 0.105
|  |  |  | 6 | 2913398.437 | 568087.104 | 161.978 | 162.478 | 162.281 | 0.5 | -0.197
|  |  |  | 7 | 2913398.437 | 568091.077 | 162.031 | 162.531 | 162.744 | 0.5 | 0.213
|  |  |  | 8 | 2913398.437 | 568095.051 | 162.064 | 162.564 | 163.206 | 0.5 | 0.642
G02.03.07 | 2*13 | 15 | -6.13 | 1 | 2913399.886 | 568098.605 | 162.134 | 162.634 | 163.41 | 0.5 | 0.776
|  |  |  | 2 | 2913399.886 | 568102.582 | 162.048 | 162.548 | 162.983 | 0.5 | 0.435
|  |  |  | 3 | 2913399.886 | 568106.56 | 161.785 | 162.285 | 162.555 | 0.5 | 0.271
|  |  |  | 4 | 2913399.886 | 568110.537 | 161.215 | 161.715 | 162.128 | 0.5 | 0.414
|  |  |  | 5 | 2913398.437 | 568098.564 | 162.094 | 162.594 | 163.024 | 0.5 | 0.43
|  |  |  | 6 | 2913398.437 | 568102.541 | 162.012 | 162.512 | 162.597 | 0.5 | 0.085
|  |  |  | 7 | 2913398.437 | 568106.518 | 161.582 | 162.082 | 162.169 | 0.5 | 0.088
|  |  |  | 8 | 2913398.437 | 568110.495 | 160.961 | 161.461 | 161.742 | 0.5 | 0.281
G02.03.08 | 2*13 | 15 | 7.64 | 1 | 2913394.186 | 568083.096 | 159.76 | 160.26 | 160.653 | 0.5 | 0.394
|  |  |  | 2 | 2913394.186 | 568087.06 | 160.562 | 161.062 | 161.185 | 0.5 | 0.124
|  |  |  | 3 | 2913394.186 | 568091.025 | 161.168 | 161.668 | 161.717 | 0.5 | 0.049
|  |  |  | 4 | 2913394.186 | 568094.989 | 161.457 | 161.957 | 162.249 | 0.5 | 0.292
|  |  |  | 5 | 2913392.737 | 568083.147 | 159.441 | 159.941 | 160.269 | 0.5 | 0.327
|  |  |  | 6 | 2913392.737 | 568087.112 | 160.243 | 160.743 | 160.8 | 0.5 | 0.057
|  |  |  | 7 | 2913392.737 | 568091.076 | 160.803 | 161.303 | 161.332 | 0.5 | 0.03
|  |  |  | 8 | 2913392.737 | 568095.041 | 161.101 | 161.601 | 161.864 | 0.5 | 0.263
G02.03.09 | 2*13 | 15 | -5.49 | 1 | 2913394.186 | 568098.596 | 161.708 | 162.208 | 162.47 | 0.5 | 0.262
|  |  |  | 2 | 2913394.186 | 568102.578 | 161.451 | 161.951 | 162.087 | 0.5 | 0.136
|  |  |  | 3 | 2913394.186 | 568106.56 | 160.874 | 161.374 | 161.704 | 0.5 | 0.33
|  |  |  | 4 | 2913394.186 | 568110.541 | 160.188 | 160.688 | 161.322 | 0.5 | 0.634
|  |  |  | 5 | 2913392.737 | 568098.559 | 161.314 | 161.814 | 162.083 | 0.5 | 0.269
|  |  |  | 6 | 2913392.737 | 568102.541 | 161.248 | 161.748 | 161.701 | 0.5 | -0.047
|  |  |  | 7 | 2913392.737 | 568106.523 | 160.62 | 161.12 | 161.318 | 0.5 | 0.198
|  |  |  | 8 | 2913392.737 | 568110.504 | 159.934 | 160.434 | 160.935 | 0.5 | 0.502
G02.03.10 | 2*13 | 15 | 8.76 | 1 | 2913388.386 | 568083.109 | 158.446 | 158.946 | 159.023 | 0.5 | 0.077
|  |  |  | 2 | 2913388.386 | 568087.062 | 159.094 | 159.594 | 159.632 | 0.5 | 0.038
|  |  |  | 3 | 2913388.386 | 568091.015 | 159.557 | 160.057 | 160.241 | 0.5 | 0.185
|  |  |  | 4 | 2913388.386 | 568094.969 | 160.057 | 160.557 | 160.851 | 0.5 | 0.293
|  |  |  | 5 | 2913386.937 | 568083.168 | 158.129 | 158.629 | 158.64 | 0.5 | 0.01
|  |  |  | 6 | 2913386.937 | 568087.121 | 158.679 | 159.179 | 159.249 | 0.5 | 0.069
|  |  |  | 7 | 2913386.937 | 568091.075 | 159.266 | 159.766 | 159.858 | 0.5 | 0.091
|  |  |  | 8 | 2913386.937 | 568095.028 | 159.859 | 160.359 | 160.467 | 0.5 | 0.108
G02.03.11 | 2*13 | 15 | -6.28 | 1 | 2913388.386 | 568098.608 | 160.361 | 160.861 | 161.554 | 0.5 | 0.693
|  |  |  | 2 | 2913388.386 | 568102.584 | 160.455 | 160.955 | 161.116 | 0.5 | 0.162
|  |  |  | 3 | 2913388.386 | 568106.56 | 159.934 | 160.434 | 160.679 | 0.5 | 0.245
|  |  |  | 4 | 2913388.386 | 568110.535 | 159.145 | 159.645 | 160.241 | 0.5 | 0.596
|  |  |  | 5 | 2913386.937 | 568098.565 | 160.126 | 160.626 | 161.168 | 0.5 | 0.542
|  |  |  | 6 | 2913386.937 | 568102.541 | 160.124 | 160.624 | 160.73 | 0.5 | 0.107
|  |  |  | 7 | 2913386.937 | 568106.517 | 159.813 | 160.313 | 160.293 | 0.5 | -0.021
|  |  |  | 8 | 2913386.937 | 568110.493 | 158.925 | 159.425 | 159.855 | 0.5 | 0.43
G02.03.12 | 2*13 | 15 | 9.32 | 1 | 2913382.486 | 568083.116 | 156.983 | 157.483 | 158.054 | 0.5 | 0.571
|  |  |  | 2 | 2913382.486 | 568087.063 | 157.812 | 158.312 | 158.702 | 0.5 | 0.39
|  |  |  | 3 | 2913382.486 | 568091.01 | 158.642 | 159.142 | 159.35 | 0.5 | 0.208
|  |  |  | 4 | 2913382.486 | 568094.958 | 159.125 | 159.625 | 159.997 | 0.5 | 0.372
|  |  |  | 5 | 2913381.037 | 568083.179 | 156.8 | 157.3 | 157.671 | 0.5 | 0.371
|  |  |  | 6 | 2913381.037 | 568087.126 | 157.643 | 158.143 | 158.319 | 0.5 | 0.176
|  |  |  | 7 | 2913381.037 | 568091.073 | 158.487 | 158.987 | 158.967 | 0.5 | -0.02
|  |  |  | 8 | 2913381.037 | 568095.021 | 158.922 | 159.422 | 159.614 | 0.5 | 0.192
G02.03.13 | 2*13 | 15 | 9.1 | 1 | 2913376.686 | 568083.113 | 156.344 | 156.844 | 157.462 | 0.5 | 0.618
|  |  |  | 2 | 2913376.686 | 568087.063 | 157.203 | 157.703 | 158.094 | 0.5 | 0.391
|  |  |  | 3 | 2913376.686 | 568091.012 | 158.021 | 158.521 | 158.727 | 0.5 | 0.206
|  |  |  | 4 | 2913376.686 | 568094.962 | 158.385 | 158.885 | 159.359 | 0.5 | 0.474
|  |  |  | 5 | 2913375.237 | 568083.174 | 156.173 | 156.673 | 157.078 | 0.5 | 0.405
|  |  |  | 6 | 2913375.237 | 568087.124 | 157.074 | 157.574 | 157.711 | 0.5 | 0.136
|  |  |  | 7 | 2913375.237 | 568091.074 | 157.851 | 158.351 | 158.343 | 0.5 | -0.008
|  |  |  | 8 | 2913375.237 | 568095.024 | 158.208 | 158.708 | 158.976 | 0.5 | 0.267
G02.03.14 | 2*13 | 15 | -9.94 | 1 | 2913376.686 | 568098.674 | 158.459 | 158.959 | 159.854 | 0.5 | 0.895
|  |  |  | 2 | 2913376.686 | 568102.614 | 158.472 | 158.972 | 159.164 | 0.5 | 0.192
|  |  |  | 3 | 2913376.686 | 568106.554 | 157.894 | 158.394 | 158.473 | 0.5 | 0.079
|  |  |  | 4 | 2913376.686 | 568110.494 | 156.439 | 156.939 | 157.783 | 0.5 | 0.843
|  |  |  | 5 | 2913375.237 | 568098.607 | 158.232 | 158.732 | 159.472 | 0.5 | 0.74
|  |  |  | 6 | 2913375.237 | 568102.547 | 158.245 | 158.745 | 158.781 | 0.5 | 0.036
|  |  |  | 7 | 2913375.237 | 568106.487 | 157.672 | 158.172 | 158.091 | 0.5 | -0.081
|  |  |  | 8 | 2913375.237 | 568110.427 | 156.217 | 156.717 | 157.4 | 0.5 | 0.683
G02.04.01 | 2*13 | 15 | -12.73 | 1 | 2913411.586 | 568129.704 | 160.364 | 160.864 | 161.198 | 0.5 | 0.333
|  |  |  | 2 | 2913411.586 | 568133.606 | 159.779 | 160.279 | 160.316 | 0.5 | 0.038
|  |  |  | 3 | 2913411.586 | 568137.508 | 158.607 | 159.107 | 159.435 | 0.5 | 0.328
|  |  |  | 4 | 2913411.586 | 568141.41 | 157.511 | 158.011 | 158.554 | 0.5 | 0.542
|  |  |  | 5 | 2913410.137 | 568129.619 | 160.163 | 160.663 | 160.819 | 0.5 | 0.156
|  |  |  | 6 | 2913410.137 | 568133.521 | 159.485 | 159.985 | 159.938 | 0.5 | -0.047
|  |  |  | 7 | 2913410.137 | 568137.422 | 158.333 | 158.833 | 159.057 | 0.5 | 0.224
|  |  |  | 8 | 2913410.137 | 568141.324 | 157.259 | 157.759 | 158.175 | 0.5 | 0.416
G02.04.02 | 2*13 | 15 | -13.38 | 1 | 2913411.586 | 568145.204 | 156.674 | 157.174 | 157.518 | 0.5 | 0.344
|  |  |  | 2 | 2913411.586 | 568149.096 | 155.693 | 156.193 | 156.592 | 0.5 | 0.4
|  |  |  | 3 | 2913411.586 | 568152.987 | 154.783 | 155.283 | 155.667 | 0.5 | 0.384
|  |  |  | 4 | 2913411.586 | 568156.878 | 153.828 | 154.328 | 154.741 | 0.5 | 0.413
|  |  |  | 5 | 2913410.137 | 568145.114 | 156.462 | 156.962 | 157.141 | 0.5 | 0.178
|  |  |  | 6 | 2913410.137 | 568149.006 | 155.525 | 156.025 | 156.215 | 0.5 | 0.19
|  |  |  | 7 | 2913410.137 | 568152.897 | 154.609 | 155.109 | 155.289 | 0.5 | 0.18
|  |  |  | 8 | 2913410.137 | 568156.788 | 153.684 | 154.184 | 154.363 | 0.5 | 0.18
G02.04.03 | 2*13 | 15 | -19.53 | 1 | 2913411.586 | 568160.888 | 152.893 | 153.393 | 153.555 | 0.5 | 0.162
|  |  |  | 2 | 2913411.586 | 568164.658 | 151.512 | 152.012 | 152.218 | 0.5 | 0.206
|  |  |  | 3 | 2913411.586 | 568168.428 | 149.966 | 150.466 | 150.881 | 0.5 | 0.415
|  |  |  | 4 | 2913411.586 | 568172.198 | 148.509 | 149.009 | 149.543 | 0.5 | 0.535
|  |  |  | 5 | 2913410.137 | 568160.759 | 152.718 | 153.218 | 153.189 | 0.5 | -0.029
|  |  |  | 6 | 2913410.137 | 568164.528 | 151.335 | 151.835 | 151.852 | 0.5 | 0.017
|  |  |  | 7 | 2913410.137 | 568168.298 | 149.78 | 150.28 | 150.515 | 0.5 | 0.235
|  |  |  | 8 | 2913410.137 | 568172.068 | 148.375 | 148.875 | 149.178 | 0.5 | 0.302
G02.04.04 | 2*13 | 15 | -13.08 | 1 | 2913405.586 | 568129.714 | 158.932 | 159.432 | 159.584 | 0.5 | 0.152
|  |  |  | 2 | 2913405.586 | 568133.61 | 158.165 | 158.665 | 158.679 | 0.5 | 0.015
|  |  |  | 3 | 2913405.586 | 568137.506 | 157.311 | 157.811 | 157.774 | 0.5 | -0.037
|  |  |  | 4 | 2913405.586 | 568141.403 | 156.356 | 156.856 | 156.869 | 0.5 | 0.012
|  |  |  | 5 | 2913404.137 | 568129.626 | 158.558 | 159.058 | 159.206 | 0.5 | 0.148
|  |  |  | 6 | 2913404.137 | 568133.522 | 157.77 | 158.27 | 158.301 | 0.5 | 0.031
|  |  |  | 7 | 2913404.137 | 568137.418 | 156.868 | 157.368 | 157.396 | 0.5 | 0.028
|  |  |  | 8 | 2913404.137 | 568141.315 | 155.88 | 156.38 | 156.491 | 0.5 | 0.111
G02.04.05 | 2*13 | 15 | -13.89 | 1 | 2913405.586 | 568145.218 | 155.363 | 155.863 | 155.887 | 0.5 | 0.024
|  |  |  | 2 | 2913405.586 | 568149.101 | 154.352 | 154.852 | 154.927 | 0.5 | 0.075
|  |  |  | 3 | 2913405.586 | 568152.984 | 153.34 | 153.84 | 153.967 | 0.5 | 0.126
|  |  |  | 4 | 2913405.586 | 568156.868 | 152.329 | 152.829 | 153.007 | 0.5 | 0.178
|  |  |  | 5 | 2913404.137 | 568145.125 | 154.888 | 155.388 | 155.51 | 0.5 | 0.122
|  |  |  | 6 | 2913404.137 | 568149.008 | 153.876 | 154.376 | 154.55 | 0.5 | 0.174
|  |  |  | 7 | 2913404.137 | 568152.891 | 152.865 | 153.365 | 153.59 | 0.5 | 0.225
|  |  |  | 8 | 2913404.137 | 568156.774 | 151.854 | 152.354 | 152.63 | 0.5 | 0.276
G02.04.06 | 2*13 | 15 | -14.96 | 1 | 2913399.886 | 568129.768 | 157.382 | 157.882 | 157.985 | 0.5 | 0.103
|  |  |  | 2 | 2913399.886 | 568133.632 | 156.374 | 156.874 | 156.953 | 0.5 | 0.079
|  |  |  | 3 | 2913399.886 | 568137.497 | 155.357 | 155.857 | 155.92 | 0.5 | 0.063
|  |  |  | 4 | 2913399.886 | 568141.361 | 154.402 | 154.902 | 154.888 | 0.5 | -0.015
|  |  |  | 5 | 2913398.437 | 568129.668 | 156.994 | 157.494 | 157.61 | 0.5 | 0.117
|  |  |  | 6 | 2913398.437 | 568133.532 | 156.005 | 156.505 | 156.578 | 0.5 | 0.072
|  |  |  | 7 | 2913398.437 | 568137.396 | 154.913 | 155.413 | 155.545 | 0.5 | 0.132
|  |  |  | 8 | 2913398.437 | 568141.261 | 153.929 | 154.429 | 154.513 | 0.5 | 0.084
G02.04.07 | 2*13 | 15 | -12.73 | 1 | 2913399.886 | 568145.187 | 153.406 | 153.906 | 153.907 | 0.5 | 0.001
|  |  |  | 2 | 2913399.886 | 568149.088 | 152.39 | 152.89 | 153.025 | 0.5 | 0.135
|  |  |  | 3 | 2913399.886 | 568152.99 | 151.374 | 151.874 | 152.143 | 0.5 | 0.27
|  |  |  | 4 | 2913399.886 | 568156.892 | 150.525 | 151.025 | 151.262 | 0.5 | 0.237
|  |  |  | 5 | 2913398.437 | 568145.101 | 152.929 | 153.429 | 153.528 | 0.5 | 0.099
|  |  |  | 6 | 2913398.437 | 568149.003 | 151.913 | 152.413 | 152.646 | 0.5 | 0.234
|  |  |  | 7 | 2913398.437 | 568152.904 | 150.925 | 151.425 | 151.765 | 0.5 | 0.34
|  |  |  | 8 | 2913398.437 | 568156.806 | 150.119 | 150.619 | 150.883 | 0.5 | 0.265
G02.04.08 | 2*13 | 15 | -15.74 | 1 | 2913394.186 | 568129.792 | 155.711 | 156.211 | 156.218 | 0.5 | 0.007
|  |  |  | 2 | 2913394.186 | 568133.642 | 154.581 | 155.081 | 155.132 | 0.5 | 0.052
|  |  |  | 3 | 2913394.186 | 568137.492 | 153.386 | 153.886 | 154.047 | 0.5 | 0.161
|  |  |  | 4 | 2913394.186 | 568141.342 | 152.429 | 152.929 | 152.962 | 0.5 | 0.033
|  |  |  | 5 | 2913392.737 | 568129.687 | 155.229 | 155.729 | 155.844 | 0.5 | 0.115
|  |  |  | 6 | 2913392.737 | 568133.537 | 154.103 | 154.603 | 154.759 | 0.5 | 0.156
|  |  |  | 7 | 2913392.737 | 568137.387 | 152.916 | 153.416 | 153.674 | 0.5 | 0.258
|  |  |  | 8 | 2913392.737 | 568141.237 | 151.946 | 152.446 | 152.588 | 0.5 | 0.142
G02.04.09 | 2*13 | 15 | -10.61 | 1 | 2913394.186 | 568145.135 | 151.454 | 151.954 | 151.894 | 0.5 | -0.06
|  |  |  | 2 | 2913394.186 | 568149.066 | 150.482 | 150.982 | 151.158 | 0.5 | 0.176
|  |  |  | 3 | 2913394.186 | 568152.998 | 149.551 | 150.051 | 150.422 | 0.5 | 0.37
|  |  |  | 4 | 2913394.186 | 568156.93 | 148.873 | 149.373 | 149.685 | 0.5 | 0.313
|  |  |  | 5 | 2913392.737 | 568145.063 | 150.976 | 151.476 | 151.513 | 0.5 | 0.037
|  |  |  | 6 | 2913392.737 | 568148.995 | 150.045 | 150.545 | 150.776 | 0.5 | 0.231
|  |  |  | 7 | 2913392.737 | 568152.926 | 149.106 | 149.606 | 150.04 | 0.5 | 0.434
|  |  |  | 8 | 2913392.737 | 568156.858 | 148.507 | 149.007 | 149.304 | 0.5 | 0.297
G02.04.10 | 2*13 | 15 | -14.76 | 1 | 2913388.386 | 568129.762 | 153.857 | 154.357 | 154.42 | 0.5 | 0.063
|  |  |  | 2 | 2913388.386 | 568133.63 | 152.8 | 153.3 | 153.401 | 0.5 | 0.101
|  |  |  | 3 | 2913388.386 | 568137.498 | 151.691 | 152.191 | 152.382 | 0.5 | 0.191
|  |  |  | 4 | 2913388.386 | 568141.366 | 150.581 | 151.081 | 151.362 | 0.5 | 0.282
|  |  |  | 5 | 2913386.937 | 568129.663 | 153.47 | 153.97 | 154.045 | 0.5 | 0.075
|  |  |  | 6 | 2913386.937 | 568133.531 | 152.505 | 153.005 | 153.026 | 0.5 | 0.02
|  |  |  | 7 | 2913386.937 | 568137.399 | 151.45 | 151.95 | 152.006 | 0.5 | 0.057
|  |  |  | 8 | 2913386.937 | 568141.267 | 150.34 | 150.84 | 150.987 | 0.5 | 0.147
G02.04.11 | 2*13 | 15 | -8.12 | 1 | 2913388.386 | 568145.084 | 149.729 | 150.229 | 150.568 | 0.5 | 0.339
|  |  |  | 2 | 2913388.386 | 568149.044 | 149.131 | 149.631 | 150.003 | 0.5 | 0.372
|  |  |  | 3 | 2913388.386 | 568153.004 | 148.532 | 149.032 | 149.438 | 0.5 | 0.405
|  |  |  | 4 | 2913388.386 | 568156.964 | 147.934 | 148.434 | 148.873 | 0.5 | 0.438
|  |  |  | 5 | 2913386.937 | 568145.029 | 149.552 | 150.052 | 150.183 | 0.5 | 0.132
|  |  |  | 6 | 2913386.937 | 568148.989 | 148.953 | 149.453 | 149.618 | 0.5 | 0.165
|  |  |  | 7 | 2913386.937 | 568152.949 | 148.355 | 148.855 | 149.053 | 0.5 | 0.198
|  |  |  | 8 | 2913386.937 | 568156.909 | 147.757 | 148.257 | 148.488 | 0.5 | 0.231
G02.04.12 | 2*13 | 15 | -7.51 | 1 | 2913382.486 | 568145.073 | 148.847 | 149.347 | 149.71 | 0.5 | 0.363
|  |  |  | 2 | 2913382.486 | 568149.039 | 148.377 | 148.877 | 149.187 | 0.5 | 0.311
|  |  |  | 3 | 2913382.486 | 568153.005 | 147.778 | 148.278 | 148.664 | 0.5 | 0.387
|  |  |  | 4 | 2913382.486 | 568156.97 | 147.179 | 147.679 | 148.141 | 0.5 | 0.462
|  |  |  | 5 | 2913381.037 | 568145.022 | 148.621 | 149.121 | 149.325 | 0.5 | 0.204
|  |  |  | 6 | 2913381.037 | 568148.988 | 148.199 | 148.699 | 148.802 | 0.5 | 0.103
|  |  |  | 7 | 2913381.037 | 568152.954 | 147.6 | 148.1 | 148.279 | 0.5 | 0.179
|  |  |  | 8 | 2913381.037 | 568156.919 | 147.001 | 147.501 | 147.756 | 0.5 | 0.255
G02.04.13 | 2*13 | 15 | -6.98 | 1 | 2913376.686 | 568145.064 | 147.975 | 148.475 | 148.837 | 0.5 | 0.362
|  |  |  | 2 | 2913376.686 | 568149.035 | 147.569 | 148.069 | 148.351 | 0.5 | 0.282
|  |  |  | 3 | 2913376.686 | 568153.005 | 147.035 | 147.535 | 147.865 | 0.5 | 0.33
|  |  |  | 4 | 2913376.686 | 568156.975 | 146.436 | 146.936 | 147.379 | 0.5 | 0.444
|  |  |  | 5 | 2913375.237 | 568145.017 | 147.756 | 148.256 | 148.451 | 0.5 | 0.195
|  |  |  | 6 | 2913375.237 | 568148.988 | 147.35 | 147.85 | 147.966 | 0.5 | 0.116
|  |  |  | 7 | 2913375.237 | 568152.958 | 146.857 | 147.357 | 147.48 | 0.5 | 0.123
|  |  |  | 8 | 2913375.237 | 568156.928 | 146.258 | 146.758 | 146.994 | 0.5 | 0.236
G02.04.14 | 2*13 | 15 | -13.2 | 1 | 2913376.686 | 568160.681 | 145.876 | 146.376 | 146.723 | 0.5 | 0.347
|  |  |  | 2 | 2913376.686 | 568164.576 | 144.985 | 145.485 | 145.81 | 0.5 | 0.325
|  |  |  | 3 | 2913376.686 | 568168.47 | 144.016 | 144.516 | 144.896 | 0.5 | 0.38
|  |  |  | 4 | 2913376.686 | 568172.364 | 143.047 | 143.547 | 143.982 | 0.5 | 0.435
|  |  |  | 5 | 2913375.237 | 568160.593 | 145.695 | 146.195 | 146.345 | 0.5 | 0.151
|  |  |  | 6 | 2913375.237 | 568164.487 | 144.808 | 145.308 | 145.432 | 0.5 | 0.123
|  |  |  | 7 | 2913375.237 | 568168.381 | 143.838 | 144.338 | 144.518 | 0.5 | 0.18
|  |  |  | 8 | 2913375.237 | 568172.275 | 142.869 | 143.369 | 143.604 | 0.5 | 0.236
G02.05.01 | 2*13 | 15 | -17.77 | 1 | 2913411.586 | 568176.306 | 147.057 | 147.557 | 148.023 | 0.5 | 0.466
|  |  |  | 2 | 2913411.586 | 568180.115 | 145.762 | 146.262 | 146.803 | 0.5 | 0.541
|  |  |  | 3 | 2913411.586 | 568183.924 | 144.608 | 145.108 | 145.582 | 0.5 | 0.474
|  |  |  | 4 | 2913411.586 | 568187.733 | 143.453 | 143.953 | 144.361 | 0.5 | 0.408
|  |  |  | 5 | 2913410.137 | 568176.187 | 146.92 | 147.42 | 147.654 | 0.5 | 0.234
|  |  |  | 6 | 2913410.137 | 568179.996 | 145.612 | 146.112 | 146.433 | 0.5 | 0.321
|  |  |  | 7 | 2913410.137 | 568183.806 | 144.458 | 144.958 | 145.212 | 0.5 | 0.254
|  |  |  | 8 | 2913410.137 | 568187.615 | 143.303 | 143.803 | 143.991 | 0.5 | 0.188
G02.05.02 | 2*13 | 15 | -17.01 | 1 | 2913411.586 | 568191.762 | 142.148 | 142.648 | 143.144 | 0.5 | 0.497
|  |  |  | 2 | 2913411.586 | 568195.587 | 140.869 | 141.369 | 141.974 | 0.5 | 0.605
|  |  |  | 3 | 2913411.586 | 568199.412 | 139.649 | 140.149 | 140.804 | 0.5 | 0.655
|  |  |  | 4 | 2913411.586 | 568203.237 | 138.494 | 138.994 | 139.634 | 0.5 | 0.639
|  |  |  | 5 | 2913410.137 | 568191.648 | 142.069 | 142.569 | 142.773 | 0.5 | 0.205
|  |  |  | 6 | 2913410.137 | 568195.473 | 140.802 | 141.302 | 141.603 | 0.5 | 0.301
|  |  |  | 7 | 2913410.137 | 568199.298 | 139.59 | 140.09 | 140.433 | 0.5 | 0.342
|  |  |  | 8 | 2913410.137 | 568203.123 | 138.44 | 138.94 | 139.262 | 0.5 | 0.323
G02.05.03 | 2*13 | 15 | -16.6 | 1 | 2913405.586 | 568160.784 | 151.389 | 151.889 | 152.086 | 0.5 | 0.196
|  |  |  | 2 | 2913405.586 | 568164.617 | 150.508 | 151.008 | 150.943 | 0.5 | -0.066
|  |  |  | 3 | 2913405.586 | 568168.45 | 149.064 | 149.564 | 149.8 | 0.5 | 0.236
|  |  |  | 4 | 2913405.586 | 568172.284 | 147.725 | 148.225 | 148.657 | 0.5 | 0.432
|  |  |  | 5 | 2913404.137 | 568160.673 | 151.038 | 151.538 | 151.714 | 0.5 | 0.175
|  |  |  | 6 | 2913404.137 | 568164.506 | 150.089 | 150.589 | 150.571 | 0.5 | -0.018
|  |  |  | 7 | 2913404.137 | 568168.339 | 148.867 | 149.367 | 149.428 | 0.5 | 0.061
|  |  |  | 8 | 2913404.137 | 568172.173 | 147.477 | 147.977 | 148.285 | 0.5 | 0.308
G02.05.04 | 2*13 | 15 | -17.3 | 1 | 2913405.586 | 568176.29 | 146.32 | 146.82 | 147.124 | 0.5 | 0.304
|  |  |  | 2 | 2913405.586 | 568180.109 | 144.995 | 145.495 | 145.934 | 0.5 | 0.439
|  |  |  | 3 | 2913405.586 | 568183.928 | 143.823 | 144.323 | 144.744 | 0.5 | 0.421
|  |  |  | 4 | 2913405.586 | 568187.746 | 142.643 | 143.143 | 143.554 | 0.5 | 0.411
|  |  |  | 5 | 2913404.137 | 568176.174 | 146.094 | 146.594 | 146.753 | 0.5 | 0.158
|  |  |  | 6 | 2913404.137 | 568179.993 | 144.837 | 145.337 | 145.563 | 0.5 | 0.226
|  |  |  | 7 | 2913404.137 | 568183.812 | 143.658 | 144.158 | 144.373 | 0.5 | 0.216
|  |  |  | 8 | 2913404.137 | 568187.631 | 142.478 | 142.978 | 143.183 | 0.5 | 0.205
G02.05.06 | 2*13 | 15 | -13.81 | 1 | 2913399.886 | 568160.698 | 149.975 | 150.475 | 150.638 | 0.5 | 0.163
|  |  |  | 2 | 2913399.886 | 568164.582 | 149.112 | 149.612 | 149.683 | 0.5 | 0.071
|  |  |  | 3 | 2913399.886 | 568168.467 | 147.884 | 148.384 | 148.728 | 0.5 | 0.345
|  |  |  | 4 | 2913399.886 | 568172.351 | 146.596 | 147.096 | 147.774 | 0.5 | 0.678
|  |  |  | 5 | 2913398.437 | 568160.605 | 149.57 | 150.07 | 150.261 | 0.5 | 0.191
|  |  |  | 6 | 2913398.437 | 568164.49 | 148.827 | 149.327 | 149.306 | 0.5 | -0.021
|  |  |  | 7 | 2913398.437 | 568168.374 | 147.627 | 148.127 | 148.351 | 0.5 | 0.225
|  |  |  | 8 | 2913398.437 | 568172.259 | 146.424 | 146.924 | 147.397 | 0.5 | 0.473
G02.05.07 | 2*13 | 15 | -16.76 | 1 | 2913399.886 | 568176.271 | 145.392 | 145.892 | 146.294 | 0.5 | 0.403
|  |  |  | 2 | 2913399.886 | 568180.101 | 144.215 | 144.715 | 145.141 | 0.5 | 0.426
|  |  |  | 3 | 2913399.886 | 568183.931 | 143.033 | 143.533 | 143.987 | 0.5 | 0.455
|  |  |  | 4 | 2913399.886 | 568187.761 | 141.85 | 142.35 | 142.834 | 0.5 | 0.484
|  |  |  | 5 | 2913398.437 | 568176.159 | 145.225 | 145.725 | 145.923 | 0.5 | 0.197
|  |  |  | 6 | 2913398.437 | 568179.989 | 144.048 | 144.548 | 144.769 | 0.5 | 0.221
|  |  |  | 7 | 2913398.437 | 568183.819 | 142.867 | 143.367 | 143.615 | 0.5 | 0.249
|  |  |  | 8 | 2913398.437 | 568187.649 | 141.684 | 142.184 | 142.462 | 0.5 | 0.278
G02.05.08 | 2*13 | 15 | -12.38 | 1 | 2913394.186 | 568160.659 | 148.334 | 148.834 | 149.187 | 0.5 | 0.353
|  |  |  | 2 | 2913394.186 | 568164.566 | 147.77 | 148.27 | 148.329 | 0.5 | 0.059
|  |  |  | 3 | 2913394.186 | 568168.473 | 146.782 | 147.282 | 147.472 | 0.5 | 0.19
|  |  |  | 4 | 2913394.186 | 568172.38 | 145.674 | 146.174 | 146.614 | 0.5 | 0.44
|  |  |  | 5 | 2913392.737 | 568160.576 | 147.945 | 148.445 | 148.808 | 0.5 | 0.362
|  |  |  | 6 | 2913392.737 | 568164.483 | 147.363 | 147.863 | 147.95 | 0.5 | 0.087
|  |  |  | 7 | 2913392.737 | 568168.39 | 146.55 | 147.05 | 147.093 | 0.5 | 0.043
|  |  |  | 8 | 2913392.737 | 568172.297 | 145.443 | 145.943 | 146.235 | 0.5 | 0.292
G02.05.09 | 2*13 | 15 | -15.27 | 1 | 2913394.186 | 568176.223 | 144.585 | 145.085 | 145.398 | 0.5 | 0.313
|  |  |  | 2 | 2913394.186 | 568180.082 | 143.431 | 143.931 | 144.345 | 0.5 | 0.415
|  |  |  | 3 | 2913394.186 | 568183.941 | 142.251 | 142.751 | 143.292 | 0.5 | 0.541
|  |  |  | 4 | 2913394.186 | 568187.8 | 141.194 | 141.694 | 142.239 | 0.5 | 0.545
|  |  |  | 5 | 2913392.737 | 568176.121 | 144.359 | 144.859 | 145.024 | 0.5 | 0.165
|  |  |  | 6 | 2913392.737 | 568179.98 | 143.281 | 143.781 | 143.971 | 0.5 | 0.19
|  |  |  | 7 | 2913392.737 | 568183.839 | 142.119 | 142.619 | 142.917 | 0.5 | 0.298
|  |  |  | 8 | 2913392.737 | 568187.697 | 141.083 | 141.583 | 141.864 | 0.5 | 0.282
G02.05.11 | 2*13 | 15 | -12.76 | 1 | 2913388.386 | 568160.669 | 147.375 | 147.875 | 148.267 | 0.5 | 0.393
|  |  |  | 2 | 2913388.386 | 568164.571 | 146.785 | 147.285 | 147.384 | 0.5 | 0.098
|  |  |  | 3 | 2913388.386 | 568168.472 | 145.76 | 146.26 | 146.5 | 0.5 | 0.24
|  |  |  | 4 | 2913388.386 | 568172.373 | 144.664 | 145.164 | 145.617 | 0.5 | 0.453
|  |  |  | 5 | 2913386.937 | 568160.584 | 147.202 | 147.702 | 147.889 | 0.5 | 0.186
|  |  |  | 6 | 2913386.937 | 568164.485 | 146.613 | 147.113 | 147.005 | 0.5 | -0.108
|  |  |  | 7 | 2913386.937 | 568168.386 | 145.529 | 146.029 | 146.122 | 0.5 | 0.092
|  |  |  | 8 | 2913386.937 | 568172.287 | 144.485 | 144.985 | 145.238 | 0.5 | 0.254
G02.05.12 | 2*13 | 15 | -14.37 | 1 | 2913388.386 | 568176.196 | 143.712 | 144.212 | 144.605 | 0.5 | 0.393
|  |  |  | 2 | 2913388.386 | 568180.071 | 142.677 | 143.177 | 143.612 | 0.5 | 0.435
|  |  |  | 3 | 2913388.386 | 568183.946 | 141.524 | 142.024 | 142.619 | 0.5 | 0.595
|  |  |  | 4 | 2913388.386 | 568187.821 | 140.623 | 141.123 | 141.626 | 0.5 | 0.503
|  |  |  | 5 | 2913386.937 | 568176.1 | 143.536 | 144.036 | 144.229 | 0.5 | 0.193
|  |  |  | 6 | 2913386.937 | 568179.975 | 142.515 | 143.015 | 143.236 | 0.5 | 0.222
|  |  |  | 7 | 2913386.937 | 568183.849 | 141.364 | 141.864 | 142.243 | 0.5 | 0.379
|  |  |  | 8 | 2913386.937 | 568187.724 | 140.491 | 140.991 | 141.25 | 0.5 | 0.259
G02.05.13 | 2*13 | 15 | -12.98 | 1 | 2913382.486 | 568160.675 | 146.619 | 147.119 | 147.489 | 0.5 | 0.37
|  |  |  | 2 | 2913382.486 | 568164.573 | 145.826 | 146.326 | 146.59 | 0.5 | 0.264
|  |  |  | 3 | 2913382.486 | 568168.471 | 144.818 | 145.318 | 145.691 | 0.5 | 0.373
|  |  |  | 4 | 2913382.486 | 568172.369 | 143.848 | 144.348 | 144.793 | 0.5 | 0.444
|  |  |  | 5 | 2913381.037 | 568160.588 | 146.447 | 146.947 | 147.11 | 0.5 | 0.164
|  |  |  | 6 | 2913381.037 | 568164.486 | 145.609 | 146.109 | 146.212 | 0.5 | 0.102
|  |  |  | 7 | 2913381.037 | 568168.384 | 144.639 | 145.139 | 145.313 | 0.5 | 0.174
|  |  |  | 8 | 2913381.037 | 568172.281 | 143.67 | 144.17 | 144.414 | 0.5 | 0.245
G02.05.14 | 2*13 | 15 | -14.03 | 1 | 2913382.486 | 568176.186 | 142.898 | 143.398 | 143.792 | 0.5 | 0.394
|  |  |  | 2 | 2913382.486 | 568180.067 | 141.898 | 142.398 | 142.822 | 0.5 | 0.425
|  |  |  | 3 | 2913382.486 | 568183.948 | 140.784 | 141.284 | 141.852 | 0.5 | 0.569
|  |  |  | 4 | 2913382.486 | 568187.828 | 139.909 | 140.409 | 140.883 | 0.5 | 0.473
|  |  |  | 5 | 2913381.037 | 568176.092 | 142.721 | 143.221 | 143.415 | 0.5 | 0.194
|  |  |  | 6 | 2913381.037 | 568179.973 | 141.734 | 142.234 | 142.446 | 0.5 | 0.211
|  |  |  | 7 | 2913381.037 | 568183.854 | 140.623 | 141.123 | 141.476 | 0.5 | 0.353
|  |  |  | 8 | 2913381.037 | 568187.734 | 139.749 | 140.249 | 140.506 | 0.5 | 0.257
G02.06.01 | 2*13 | 15 | -10.89 | 1 | 2913405.586 | 568114.177 | 161.613 | 162.113 | 162.336 | 0.5 | 0.222
|  |  |  | 2 | 2913405.586 | 568118.105 | 160.766 | 161.266 | 161.58 | 0.5 | 0.314
|  |  |  | 3 | 2913405.586 | 568122.033 | 160.115 | 160.615 | 160.824 | 0.5 | 0.21
|  |  |  | 4 | 2913405.586 | 568125.961 | 159.51 | 160.01 | 160.069 | 0.5 | 0.059
|  |  |  | 5 | 2913404.137 | 568114.104 | 161.365 | 161.865 | 161.954 | 0.5 | 0.089
|  |  |  | 6 | 2913404.137 | 568118.032 | 160.479 | 160.979 | 161.199 | 0.5 | 0.22
|  |  |  | 7 | 2913404.137 | 568121.96 | 159.739 | 160.239 | 160.443 | 0.5 | 0.204
|  |  |  | 8 | 2913404.137 | 568125.888 | 159.134 | 159.634 | 159.688 | 0.5 | 0.054
G02.06.02 | 2*13 | 15 | -12.29 | 1 | 2913399.886 | 568114.211 | 160.538 | 161.038 | 161.257 | 0.5 | 0.219
|  |  |  | 2 | 2913399.886 | 568118.119 | 159.577 | 160.077 | 160.405 | 0.5 | 0.329
|  |  |  | 3 | 2913399.886 | 568122.028 | 158.792 | 159.292 | 159.554 | 0.5 | 0.262
|  |  |  | 4 | 2913399.886 | 568125.936 | 158.006 | 158.506 | 158.702 | 0.5 | 0.196
|  |  |  | 5 | 2913398.437 | 568114.128 | 160.28 | 160.78 | 160.877 | 0.5 | 0.098
|  |  |  | 6 | 2913398.437 | 568118.037 | 159.323 | 159.823 | 160.026 | 0.5 | 0.203
|  |  |  | 7 | 2913398.437 | 568121.945 | 158.507 | 159.007 | 159.174 | 0.5 | 0.168
|  |  |  | 8 | 2913398.437 | 568125.853 | 157.722 | 158.222 | 158.323 | 0.5 | 0.101
G02.06.03 | 2*13 | 15 | -14.61 | 1 | 2913394.186 | 568114.275 | 159.433 | 159.933 | 160.266 | 0.5 | 0.333
|  |  |  | 2 | 2913394.186 | 568118.146 | 158.494 | 158.994 | 159.257 | 0.5 | 0.263
|  |  |  | 3 | 2913394.186 | 568122.017 | 157.608 | 158.108 | 158.248 | 0.5 | 0.14
|  |  |  | 4 | 2913394.186 | 568125.887 | 156.749 | 157.249 | 157.238 | 0.5 | -0.01
|  |  |  | 5 | 2913392.737 | 568114.177 | 159.178 | 159.678 | 159.89 | 0.5 | 0.212
|  |  |  | 6 | 2913392.737 | 568118.048 | 158.247 | 158.747 | 158.881 | 0.5 | 0.134
|  |  |  | 7 | 2913392.737 | 568121.919 | 157.326 | 157.826 | 157.872 | 0.5 | 0.046
|  |  |  | 8 | 2913392.737 | 568125.789 | 156.332 | 156.832 | 156.863 | 0.5 | 0.031
G02.06.04 | 2*13 | 15 | -16.13 | 1 | 2913388.386 | 568114.322 | 158.255 | 158.755 | 158.909 | 0.5 | 0.155
|  |  |  | 2 | 2913388.386 | 568118.165 | 157.281 | 157.781 | 157.798 | 0.5 | 0.017
|  |  |  | 3 | 2913388.386 | 568122.007 | 156.182 | 156.682 | 156.687 | 0.5 | 0.005
|  |  |  | 4 | 2913388.386 | 568125.85 | 154.985 | 155.485 | 155.576 | 0.5 | 0.091
|  |  |  | 5 | 2913386.937 | 568114.215 | 157.894 | 158.394 | 158.536 | 0.5 | 0.142
|  |  |  | 6 | 2913386.937 | 568118.057 | 156.92 | 157.42 | 157.425 | 0.5 | 0.005
|  |  |  | 7 | 2913386.937 | 568121.9 | 155.813 | 156.313 | 156.314 | 0.5 | 0.001
|  |  |  | 8 | 2913386.937 | 568125.742 | 154.597 | 155.097 | 155.203 | 0.5 | 0.106
G02.06.05 | 2*13 | 15 | -7.62 | 1 | 2913382.486 | 568098.629 | 159.219 | 159.719 | 160.508 | 0.5 | 0.789
|  |  |  | 2 | 2913382.486 | 568102.594 | 159.321 | 159.821 | 159.978 | 0.5 | 0.157
|  |  |  | 3 | 2913382.486 | 568106.558 | 159.083 | 159.583 | 159.447 | 0.5 | -0.136
|  |  |  | 4 | 2913382.486 | 568110.523 | 157.934 | 158.434 | 158.916 | 0.5 | 0.482
|  |  |  | 5 | 2913381.037 | 568098.578 | 158.994 | 159.494 | 160.123 | 0.5 | 0.629
|  |  |  | 6 | 2913381.037 | 568102.542 | 159.094 | 159.594 | 159.593 | 0.5 | -0.001
|  |  |  | 7 | 2913381.037 | 568106.507 | 158.807 | 159.307 | 159.062 | 0.5 | -0.245
|  |  |  | 8 | 2913381.037 | 568110.472 | 157.63 | 158.13 | 158.532 | 0.5 | 0.402
G02.06.06 | 2*13 | 15 | -16.46 | 1 | 2913382.486 | 568114.333 | 156.803 | 157.303 | 157.38 | 0.5 | 0.077
|  |  |  | 2 | 2913382.486 | 568118.169 | 155.699 | 156.199 | 156.247 | 0.5 | 0.048
|  |  |  | 3 | 2913382.486 | 568122.005 | 154.578 | 155.078 | 155.114 | 0.5 | 0.035
|  |  |  | 4 | 2913382.486 | 568125.841 | 153.288 | 153.788 | 153.98 | 0.5 | 0.192
|  |  |  | 5 | 2913381.037 | 568114.223 | 156.516 | 157.016 | 157.008 | 0.5 | -0.008
|  |  |  | 6 | 2913381.037 | 568118.059 | 155.378 | 155.878 | 155.875 | 0.5 | -0.003
|  |  |  | 7 | 2913381.037 | 568121.895 | 154.184 | 154.684 | 154.741 | 0.5 | 0.058
|  |  |  | 8 | 2913381.037 | 568125.731 | 152.926 | 153.426 | 153.608 | 0.5 | 0.182
G02.06.07 | 2*13 | 15 | -13.11 | 1 | 2913382.486 | 568129.715 | 152.364 | 152.864 | 153.042 | 0.5 | 0.179
|  |  |  | 2 | 2913382.486 | 568133.61 | 151.5 | 152 | 152.135 | 0.5 | 0.135
|  |  |  | 3 | 2913382.486 | 568137.506 | 150.586 | 151.086 | 151.228 | 0.5 | 0.142
|  |  |  | 4 | 2913382.486 | 568141.402 | 149.473 | 149.973 | 150.321 | 0.5 | 0.348
|  |  |  | 5 | 2913381.037 | 568129.627 | 152.062 | 152.562 | 152.664 | 0.5 | 0.102
|  |  |  | 6 | 2913381.037 | 568133.522 | 151.198 | 151.698 | 151.757 | 0.5 | 0.059
|  |  |  | 7 | 2913381.037 | 568137.418 | 150.334 | 150.834 | 150.85 | 0.5 | 0.016
|  |  |  | 8 | 2913381.037 | 568141.314 | 149.227 | 149.727 | 149.943 | 0.5 | 0.216
G02.06.08 | 2*13 | 15 | -16.81 | 1 | 2913376.686 | 568114.345 | 155.248 | 155.748 | 155.906 | 0.5 | 0.158
|  |  |  | 2 | 2913376.686 | 568118.174 | 154.144 | 154.644 | 154.749 | 0.5 | 0.105
|  |  |  | 3 | 2913376.686 | 568122.003 | 152.848 | 153.348 | 153.592 | 0.5 | 0.244
|  |  |  | 4 | 2913376.686 | 568125.832 | 151.795 | 152.295 | 152.435 | 0.5 | 0.141
|  |  |  | 5 | 2913375.237 | 568114.233 | 154.861 | 155.361 | 155.535 | 0.5 | 0.174
|  |  |  | 6 | 2913375.237 | 568118.062 | 153.768 | 154.268 | 154.378 | 0.5 | 0.11
|  |  |  | 7 | 2913375.237 | 568121.891 | 152.503 | 153.003 | 153.221 | 0.5 | 0.217
|  |  |  | 8 | 2913375.237 | 568125.72 | 151.426 | 151.926 | 152.064 | 0.5 | 0.137
G02.06.09 | 2*13 | 15 | -16.88 | 1 | 2913370.986 | 568114.347 | 154.044 | 154.544 | 154.68 | 0.5 | 0.136
|  |  |  | 2 | 2913370.986 | 568118.175 | 152.647 | 153.147 | 153.519 | 0.5 | 0.371
|  |  |  | 3 | 2913370.986 | 568122.002 | 151.152 | 151.652 | 152.357 | 0.5 | 0.705
|  |  |  | 4 | 2913370.986 | 568125.83 | 150.331 | 150.831 | 151.195 | 0.5 | 0.364
|  |  |  | 5 | 2913369.537 | 568114.235 | 153.722 | 154.222 | 154.309 | 0.5 | 0.086
|  |  |  | 6 | 2913369.537 | 568118.062 | 152.262 | 152.762 | 153.147 | 0.5 | 0.385
|  |  |  | 7 | 2913369.537 | 568121.89 | 150.749 | 151.249 | 151.985 | 0.5 | 0.737
|  |  |  | 8 | 2913369.537 | 568125.717 | 150.059 | 150.559 | 150.824 | 0.5 | 0.265
G02.06.10 | 2*13 | 15 | -16.06 | 1 | 2913365.086 | 568114.32 | 152.486 | 152.986 | 153.243 | 0.5 | 0.257
|  |  |  | 2 | 2913365.086 | 568118.164 | 151.014 | 151.514 | 152.136 | 0.5 | 0.622
|  |  |  | 3 | 2913365.086 | 568122.008 | 149.867 | 150.367 | 151.03 | 0.5 | 0.662
|  |  |  | 4 | 2913365.086 | 568125.852 | 149.051 | 149.551 | 149.923 | 0.5 | 0.372
|  |  |  | 5 | 2913363.637 | 568114.213 | 152.185 | 152.685 | 152.87 | 0.5 | 0.185
|  |  |  | 6 | 2913363.637 | 568118.057 | 150.925 | 151.425 | 151.763 | 0.5 | 0.338
|  |  |  | 7 | 2913363.637 | 568121.901 | 149.841 | 150.341 | 150.656 | 0.5 | 0.316
|  |  |  | 8 | 2913363.637 | 568125.744 | 148.815 | 149.315 | 149.55 | 0.5 | 0.235
G02.06.11 | 2*13 | 15 | -9.38 | 1 | 2913365.086 | 568129.626 | 148.417 | 148.917 | 149.123 | 0.5 | 0.206
|  |  |  | 2 | 2913365.086 | 568133.573 | 147.675 | 148.175 | 148.471 | 0.5 | 0.296
|  |  |  | 3 | 2913365.086 | 568137.519 | 146.992 | 147.492 | 147.82 | 0.5 | 0.328
|  |  |  | 4 | 2913365.086 | 568141.466 | 146.383 | 146.883 | 147.168 | 0.5 | 0.285
|  |  |  | 5 | 2913363.637 | 568129.563 | 148.134 | 148.634 | 148.74 | 0.5 | 0.106
|  |  |  | 6 | 2913363.637 | 568133.509 | 147.429 | 147.929 | 148.088 | 0.5 | 0.16
|  |  |  | 7 | 2913363.637 | 568137.456 | 146.755 | 147.255 | 147.437 | 0.5 | 0.182
|  |  |  | 8 | 2913363.637 | 568141.403 | 146.157 | 146.657 | 146.785 | 0.5 | 0.128
G02.06.12 | 2*13 | 15 | -15.88 | 1 | 2913359.186 | 568114.315 | 151.73 | 152.23 | 152.826 | 0.5 | 0.596
|  |  |  | 2 | 2913359.186 | 568118.162 | 150.574 | 151.074 | 151.732 | 0.5 | 0.658
|  |  |  | 3 | 2913359.186 | 568122.009 | 149.525 | 150.025 | 150.637 | 0.5 | 0.612
|  |  |  | 4 | 2913359.186 | 568125.856 | 148.41 | 148.91 | 149.542 | 0.5 | 0.632
|  |  |  | 5 | 2913357.737 | 568114.208 | 151.628 | 152.128 | 152.453 | 0.5 | 0.325
|  |  |  | 6 | 2913357.737 | 568118.056 | 150.527 | 151.027 | 151.358 | 0.5 | 0.331
|  |  |  | 7 | 2913357.737 | 568121.903 | 149.472 | 149.972 | 150.263 | 0.5 | 0.291
|  |  |  | 8 | 2913357.737 | 568125.75 | 148.309 | 148.809 | 149.169 | 0.5 | 0.359
G02.06.13 | 2*13 | 15 | -12.62 | 1 | 2913359.186 | 568129.702 | 147.532 | 148.032 | 148.592 | 0.5 | 0.56
|  |  |  | 2 | 2913359.186 | 568133.605 | 146.652 | 147.152 | 147.718 | 0.5 | 0.566
|  |  |  | 3 | 2913359.186 | 568137.508 | 145.986 | 146.486 | 146.844 | 0.5 | 0.358
|  |  |  | 4 | 2913359.186 | 568141.412 | 145.216 | 145.716 | 145.971 | 0.5 | 0.255
|  |  |  | 5 | 2913357.737 | 568129.617 | 147.427 | 147.927 | 148.213 | 0.5 | 0.286
|  |  |  | 6 | 2913357.737 | 568133.52 | 146.433 | 146.933 | 147.339 | 0.5 | 0.406
|  |  |  | 7 | 2913357.737 | 568137.424 | 145.753 | 146.253 | 146.466 | 0.5 | 0.213
|  |  |  | 8 | 2913357.737 | 568141.327 | 144.976 | 145.476 | 145.592 | 0.5 | 0.116
G02.06.14 | 2*13 | 15 | -14.23 | 1 | 2913353.886 | 568129.746 | 146.796 | 147.296 | 147.661 | 0.5 | 0.365
|  |  |  | 2 | 2913353.886 | 568133.623 | 145.699 | 146.199 | 146.678 | 0.5 | 0.479
|  |  |  | 3 | 2913353.886 | 568137.501 | 144.979 | 145.479 | 145.694 | 0.5 | 0.215
|  |  |  | 4 | 2913353.886 | 568141.378 | 144.198 | 144.698 | 144.711 | 0.5 | 0.012
|  |  |  | 5 | 2913352.437 | 568129.651 | 146.575 | 147.075 | 147.285 | 0.5 | 0.21
|  |  |  | 6 | 2913352.437 | 568133.528 | 145.383 | 145.883 | 146.301 | 0.5 | 0.418
|  |  |  | 7 | 2913352.437 | 568137.405 | 144.568 | 145.068 | 145.318 | 0.5 | 0.25
|  |  |  | 8 | 2913352.437 | 568141.282 | 143.785 | 144.285 | 144.334 | 0.5 | 0.049
G02.07.01 | 2*13 | 15 | 11.85 | 1 | 2913376.686 | 568021.228 | 138.627 | 139.127 | 139.612 | 0.5 | 0.485
|  |  |  | 2 | 2913376.686 | 568025.143 | 139.53 | 140.03 | 140.433 | 0.5 | 0.403
|  |  |  | 3 | 2913376.686 | 568029.058 | 140.288 | 140.788 | 141.255 | 0.5 | 0.467
|  |  |  | 4 | 2913376.686 | 568032.973 | 141.148 | 141.648 | 142.076 | 0.5 | 0.428
|  |  |  | 5 | 2913375.237 | 568021.308 | 138.502 | 139.002 | 139.232 | 0.5 | 0.23
|  |  |  | 6 | 2913375.237 | 568025.223 | 139.375 | 139.875 | 140.054 | 0.5 | 0.179
|  |  |  | 7 | 2913375.237 | 568029.138 | 140.126 | 140.626 | 140.875 | 0.5 | 0.249
|  |  |  | 8 | 2913375.237 | 568033.052 | 140.929 | 141.429 | 141.696 | 0.5 | 0.267
G02.07.02 | 2*13 | 15 | 18.15 | 1 | 2913376.686 | 568036.86 | 142.447 | 142.947 | 143.202 | 0.5 | 0.255
|  |  |  | 2 | 2913376.686 | 568040.661 | 143.716 | 144.216 | 144.448 | 0.5 | 0.232
|  |  |  | 3 | 2913376.686 | 568044.462 | 144.985 | 145.485 | 145.694 | 0.5 | 0.208
|  |  |  | 4 | 2913376.686 | 568048.263 | 146.179 | 146.679 | 146.939 | 0.5 | 0.26
|  |  |  | 5 | 2913375.237 | 568036.981 | 142.197 | 142.697 | 142.833 | 0.5 | 0.136
|  |  |  | 6 | 2913375.237 | 568040.782 | 143.467 | 143.967 | 144.079 | 0.5 | 0.112
|  |  |  | 7 | 2913375.237 | 568044.583 | 144.736 | 145.236 | 145.325 | 0.5 | 0.089
|  |  |  | 8 | 2913375.237 | 568048.384 | 145.938 | 146.438 | 146.571 | 0.5 | 0.133
G02.07.03 | 2*13 | 15 | 11.34 | 1 | 2913370.986 | 568021.219 | 138.059 | 138.559 | 139.01 | 0.5 | 0.45
|  |  |  | 2 | 2913370.986 | 568025.141 | 138.836 | 139.336 | 139.796 | 0.5 | 0.461
|  |  |  | 3 | 2913370.986 | 568029.063 | 139.589 | 140.089 | 140.583 | 0.5 | 0.494
|  |  |  | 4 | 2913370.986 | 568032.985 | 140.393 | 140.893 | 141.37 | 0.5 | 0.476
|  |  |  | 5 | 2913369.537 | 568021.296 | 137.926 | 138.426 | 138.629 | 0.5 | 0.203
|  |  |  | 6 | 2913369.537 | 568025.218 | 138.672 | 139.172 | 139.416 | 0.5 | 0.244
|  |  |  | 7 | 2913369.537 | 568029.139 | 139.426 | 139.926 | 140.202 | 0.5 | 0.276
|  |  |  | 8 | 2913369.537 | 568033.061 | 140.231 | 140.731 | 140.989 | 0.5 | 0.258
G02.07.04 | 2*13 | 15 | 16.94 | 1 | 2913370.986 | 568036.826 | 141.295 | 141.795 | 142.31 | 0.5 | 0.515
|  |  |  | 2 | 2913370.986 | 568040.653 | 142.573 | 143.073 | 143.475 | 0.5 | 0.403
|  |  |  | 3 | 2913370.986 | 568044.479 | 143.851 | 144.351 | 144.641 | 0.5 | 0.291
|  |  |  | 4 | 2913370.986 | 568048.305 | 145.1 | 145.6 | 145.807 | 0.5 | 0.207
|  |  |  | 5 | 2913369.537 | 568036.939 | 141.066 | 141.566 | 141.938 | 0.5 | 0.372
|  |  |  | 6 | 2913369.537 | 568040.766 | 142.321 | 142.821 | 143.104 | 0.5 | 0.283
|  |  |  | 7 | 2913369.537 | 568044.592 | 143.599 | 144.099 | 144.27 | 0.5 | 0.171
|  |  |  | 8 | 2913369.537 | 568048.418 | 144.852 | 145.352 | 145.436 | 0.5 | 0.084
G02.07.06 | 2*13 | 15 | 15 | 1 | 2913365.086 | 568036.776 | 140.596 | 141.096 | 141.501 | 0.5 | 0.406
|  |  |  | 2 | 2913365.086 | 568040.64 | 141.438 | 141.938 | 142.536 | 0.5 | 0.598
|  |  |  | 3 | 2913365.086 | 568044.504 | 142.679 | 143.179 | 143.571 | 0.5 | 0.392
|  |  |  | 4 | 2913365.086 | 568048.368 | 143.966 | 144.466 | 144.606 | 0.5 | 0.14
|  |  |  | 5 | 2913363.637 | 568036.877 | 140.476 | 140.976 | 141.126 | 0.5 | 0.15
|  |  |  | 6 | 2913363.637 | 568040.741 | 141.318 | 141.818 | 142.161 | 0.5 | 0.343
|  |  |  | 7 | 2913363.637 | 568044.604 | 142.422 | 142.922 | 143.196 | 0.5 | 0.274
|  |  |  | 8 | 2913363.637 | 568048.468 | 143.712 | 144.212 | 144.231 | 0.5 | 0.019
G02.07.07 | 2*13 | 15 | 13 | 1 | 2913359.186 | 568036.732 | 139.98 | 140.48 | 140.924 | 0.5 | 0.443
|  |  |  | 2 | 2913359.186 | 568040.63 | 140.84 | 141.34 | 141.824 | 0.5 | 0.483
|  |  |  | 3 | 2913359.186 | 568044.527 | 141.669 | 142.169 | 142.724 | 0.5 | 0.554
|  |  |  | 4 | 2913359.186 | 568048.425 | 142.808 | 143.308 | 143.624 | 0.5 | 0.316
|  |  |  | 5 | 2913357.737 | 568036.82 | 139.849 | 140.349 | 140.545 | 0.5 | 0.197
|  |  |  | 6 | 2913357.737 | 568040.717 | 140.696 | 141.196 | 141.445 | 0.5 | 0.249
|  |  |  | 7 | 2913357.737 | 568044.615 | 141.401 | 141.901 | 142.345 | 0.5 | 0.445
|  |  |  | 8 | 2913357.737 | 568048.512 | 142.549 | 143.049 | 143.245 | 0.5 | 0.196
G02.07.08 | 2*13 | 15 | 11.78 | 1 | 2913353.886 | 568036.709 | 139.354 | 139.854 | 140.039 | 0.5 | 0.184
|  |  |  | 2 | 2913353.886 | 568040.625 | 140.015 | 140.515 | 140.855 | 0.5 | 0.341
|  |  |  | 3 | 2913353.886 | 568044.541 | 140.638 | 141.138 | 141.672 | 0.5 | 0.534
|  |  |  | 4 | 2913353.886 | 568048.456 | 141.769 | 142.269 | 142.488 | 0.5 | 0.219
|  |  |  | 5 | 2913352.437 | 568036.788 | 139.121 | 139.621 | 139.659 | 0.5 | 0.037
|  |  |  | 6 | 2913352.437 | 568040.704 | 139.745 | 140.245 | 140.475 | 0.5 | 0.23
|  |  |  | 7 | 2913352.437 | 568044.62 | 140.368 | 140.868 | 141.291 | 0.5 | 0.424
|  |  |  | 8 | 2913352.437 | 568048.536 | 141.502 | 142.002 | 142.108 | 0.5 | 0.106
G02.07.09 | 2*13 | 15 | 10.9 | 1 | 2913348.186 | 568036.694 | 138.314 | 138.814 | 139.246 | 0.5 | 0.432
|  |  |  | 2 | 2913348.186 | 568040.622 | 138.987 | 139.487 | 140.002 | 0.5 | 0.516
|  |  |  | 3 | 2913348.186 | 568044.55 | 139.655 | 140.155 | 140.759 | 0.5 | 0.604
|  |  |  | 4 | 2913348.186 | 568048.477 | 140.598 | 141.098 | 141.515 | 0.5 | 0.418
|  |  |  | 5 | 2913346.737 | 568036.767 | 138.171 | 138.671 | 138.865 | 0.5 | 0.194
|  |  |  | 6 | 2913346.737 | 568040.695 | 138.843 | 139.343 | 139.621 | 0.5 | 0.279
|  |  |  | 7 | 2913346.737 | 568044.623 | 139.506 | 140.006 | 140.378 | 0.5 | 0.371
|  |  |  | 8 | 2913346.737 | 568048.551 | 140.353 | 140.853 | 141.134 | 0.5 | 0.281
G02.07.11 | 2*13 | 15 | 15.99 | 1 | 2913342.486 | 568052.283 | 140.861 | 141.361 | 141.909 | 0.5 | 0.548
|  |  |  | 2 | 2913342.486 | 568056.128 | 142.133 | 142.633 | 143.011 | 0.5 | 0.379
|  |  |  | 3 | 2913342.486 | 568059.973 | 143.369 | 143.869 | 144.114 | 0.5 | 0.245
|  |  |  | 4 | 2913342.486 | 568063.819 | 144.547 | 145.047 | 145.216 | 0.5 | 0.168
|  |  |  | 5 | 2913341.037 | 568052.39 | 140.649 | 141.149 | 141.536 | 0.5 | 0.387
|  |  |  | 6 | 2913341.037 | 568056.235 | 141.921 | 142.421 | 142.638 | 0.5 | 0.217
|  |  |  | 7 | 2913341.037 | 568060.08 | 143.15 | 143.65 | 143.74 | 0.5 | 0.09
|  |  |  | 8 | 2913341.037 | 568063.926 | 144.268 | 144.768 | 144.842 | 0.5 | 0.074
G02.07.12 | 2*13 | 15 | 13.35 | 1 | 2913342.486 | 568067.704 | 145.6 | 146.1 | 146.355 | 0.5 | 0.255
|  |  |  | 2 | 2913342.486 | 568071.596 | 146.654 | 147.154 | 147.279 | 0.5 | 0.124
|  |  |  | 3 | 2913342.486 | 568075.487 | 147.518 | 148.018 | 148.202 | 0.5 | 0.184
|  |  |  | 4 | 2913342.486 | 568079.379 | 148.311 | 148.811 | 149.126 | 0.5 | 0.315
|  |  |  | 5 | 2913341.037 | 568067.793 | 145.316 | 145.816 | 145.977 | 0.5 | 0.161
|  |  |  | 6 | 2913341.037 | 568071.685 | 146.371 | 146.871 | 146.901 | 0.5 | 0.03
|  |  |  | 7 | 2913341.037 | 568075.577 | 147.259 | 147.759 | 147.824 | 0.5 | 0.065
|  |  |  | 8 | 2913341.037 | 568079.469 | 148.052 | 148.552 | 148.748 | 0.5 | 0.196
G02.07.13 | 2*13 | 15 | 13.84 | 1 | 2913336.886 | 568052.232 | 140.248 | 140.748 | 141.141 | 0.5 | 0.394
|  |  |  | 2 | 2913336.886 | 568056.116 | 141.17 | 141.67 | 142.098 | 0.5 | 0.428
|  |  |  | 3 | 2913336.886 | 568060 | 142.322 | 142.822 | 143.055 | 0.5 | 0.232
|  |  |  | 4 | 2913336.886 | 568063.884 | 143.375 | 143.875 | 144.011 | 0.5 | 0.137
|  |  |  | 5 | 2913335.437 | 568052.325 | 140.148 | 140.648 | 140.764 | 0.5 | 0.116
|  |  |  | 6 | 2913335.437 | 568056.209 | 140.947 | 141.447 | 141.721 | 0.5 | 0.274
|  |  |  | 7 | 2913335.437 | 568060.093 | 142.04 | 142.54 | 142.678 | 0.5 | 0.138
|  |  |  | 8 | 2913335.437 | 568063.977 | 143.092 | 143.592 | 143.634 | 0.5 | 0.043
G02.07.14 | 2*13 | 15 | 13.02 | 1 | 2913330.886 | 568052.215 | 139.311 | 139.811 | 140.272 | 0.5 | 0.461
|  |  |  | 2 | 2913330.886 | 568056.112 | 140.123 | 140.623 | 141.174 | 0.5 | 0.551
|  |  |  | 3 | 2913330.886 | 568060.009 | 141.093 | 141.593 | 142.075 | 0.5 | 0.482
|  |  |  | 4 | 2913330.886 | 568063.906 | 142.105 | 142.605 | 142.976 | 0.5 | 0.371
|  |  |  | 5 | 2913329.437 | 568052.302 | 139.153 | 139.653 | 139.894 | 0.5 | 0.241
|  |  |  | 6 | 2913329.437 | 568056.199 | 139.995 | 140.495 | 140.795 | 0.5 | 0.3
|  |  |  | 7 | 2913329.437 | 568060.097 | 140.938 | 141.438 | 141.697 | 0.5 | 0.259
|  |  |  | 8 | 2913329.437 | 568063.994 | 141.908 | 142.408 | 142.598 | 0.5 | 0.19
G02.08.01 | 2*13 | 15 | 16.08 | 1 | 2913376.686 | 568067.767 | 152.206 | 152.706 | 153.061 | 0.5 | 0.355
|  |  |  | 2 | 2913376.686 | 568071.611 | 153.419 | 153.919 | 154.169 | 0.5 | 0.25
|  |  |  | 3 | 2913376.686 | 568075.454 | 154.475 | 154.975 | 155.277 | 0.5 | 0.302
|  |  |  | 4 | 2913376.686 | 568079.298 | 155.412 | 155.912 | 156.385 | 0.5 | 0.473
|  |  |  | 5 | 2913375.237 | 568067.875 | 151.979 | 152.479 | 152.688 | 0.5 | 0.209
|  |  |  | 6 | 2913375.237 | 568071.718 | 153.192 | 153.692 | 153.796 | 0.5 | 0.104
|  |  |  | 7 | 2913375.237 | 568075.562 | 154.313 | 154.813 | 154.904 | 0.5 | 0.091
|  |  |  | 8 | 2913375.237 | 568079.405 | 155.252 | 155.752 | 156.012 | 0.5 | 0.26
G02.08.02 | 2*13 | 15 | 17.48 | 1 | 2913370.986 | 568052.323 | 146.358 | 146.858 | 147.105 | 0.5 | 0.247
|  |  |  | 2 | 2913370.986 | 568056.138 | 147.553 | 148.053 | 148.306 | 0.5 | 0.253
|  |  |  | 3 | 2913370.986 | 568059.954 | 148.742 | 149.242 | 149.508 | 0.5 | 0.265
|  |  |  | 4 | 2913370.986 | 568063.769 | 149.926 | 150.426 | 150.709 | 0.5 | 0.283
|  |  |  | 5 | 2913369.537 | 568052.44 | 146.111 | 146.611 | 146.735 | 0.5 | 0.124
|  |  |  | 6 | 2913369.537 | 568056.255 | 147.306 | 147.806 | 147.936 | 0.5 | 0.13
|  |  |  | 7 | 2913369.537 | 568060.07 | 148.501 | 149.001 | 149.137 | 0.5 | 0.136
|  |  |  | 8 | 2913369.537 | 568063.886 | 149.696 | 150.196 | 150.339 | 0.5 | 0.143
G02.08.03 | 2*13 | 15 | 16.49 | 1 | 2913370.986 | 568067.778 | 151.182 | 151.682 | 152.02 | 0.5 | 0.338
|  |  |  | 2 | 2913370.986 | 568071.613 | 152.393 | 152.893 | 153.155 | 0.5 | 0.263
|  |  |  | 3 | 2913370.986 | 568075.449 | 153.603 | 154.103 | 154.291 | 0.5 | 0.187
|  |  |  | 4 | 2913370.986 | 568079.285 | 154.577 | 155.077 | 155.426 | 0.5 | 0.349
|  |  |  | 5 | 2913369.537 | 568067.888 | 150.956 | 151.456 | 151.648 | 0.5 | 0.192
|  |  |  | 6 | 2913369.537 | 568071.724 | 152.166 | 152.666 | 152.783 | 0.5 | 0.117
|  |  |  | 7 | 2913369.537 | 568075.559 | 153.377 | 153.877 | 153.918 | 0.5 | 0.041
|  |  |  | 8 | 2913369.537 | 568079.395 | 154.372 | 154.872 | 155.053 | 0.5 | 0.182
G02.08.04 | 2*13 | 15 | 7.39 | 1 | 2913370.986 | 568083.093 | 155.536 | 156.036 | 156.567 | 0.5 | 0.53
|  |  |  | 2 | 2913370.986 | 568087.06 | 156.536 | 157.036 | 157.081 | 0.5 | 0.046
|  |  |  | 3 | 2913370.986 | 568091.027 | 157.104 | 157.604 | 157.596 | 0.5 | -0.008
|  |  |  | 4 | 2913370.986 | 568094.993 | 157.33 | 157.83 | 158.111 | 0.5 | 0.281
|  |  |  | 5 | 2913369.537 | 568083.143 | 155.316 | 155.816 | 156.182 | 0.5 | 0.366
|  |  |  | 6 | 2913369.537 | 568087.11 | 156.244 | 156.744 | 156.696 | 0.5 | -0.048
|  |  |  | 7 | 2913369.537 | 568091.077 | 156.73 | 157.23 | 157.211 | 0.5 | -0.019
|  |  |  | 8 | 2913369.537 | 568095.043 | 156.944 | 157.444 | 157.726 | 0.5 | 0.282
G02.08.05 | 2*13 | 15 | 17.73 | 1 | 2913365.086 | 568052.33 | 145.234 | 145.734 | 145.994 | 0.5 | 0.261
|  |  |  | 2 | 2913365.086 | 568056.14 | 146.44 | 146.94 | 147.213 | 0.5 | 0.273
|  |  |  | 3 | 2913365.086 | 568059.95 | 147.646 | 148.146 | 148.431 | 0.5 | 0.285
|  |  |  | 4 | 2913365.086 | 568063.76 | 148.851 | 149.351 | 149.649 | 0.5 | 0.298
|  |  |  | 5 | 2913363.637 | 568052.448 | 144.995 | 145.495 | 145.625 | 0.5 | 0.13
|  |  |  | 6 | 2913363.637 | 568056.258 | 146.212 | 146.712 | 146.843 | 0.5 | 0.131
|  |  |  | 7 | 2913363.637 | 568060.068 | 147.422 | 147.922 | 148.061 | 0.5 | 0.139
|  |  |  | 8 | 2913363.637 | 568063.878 | 148.627 | 149.127 | 149.279 | 0.5 | 0.152
G02.08.06 | 2*13 | 15 | 16.57 | 1 | 2913365.086 | 568067.78 | 150.12 | 150.62 | 150.955 | 0.5 | 0.335
|  |  |  | 2 | 2913365.086 | 568071.614 | 151.33 | 151.83 | 152.095 | 0.5 | 0.265
|  |  |  | 3 | 2913365.086 | 568075.448 | 152.54 | 153.04 | 153.236 | 0.5 | 0.196
|  |  |  | 4 | 2913365.086 | 568079.282 | 153.627 | 154.127 | 154.376 | 0.5 | 0.249
|  |  |  | 5 | 2913363.637 | 568067.891 | 149.894 | 150.394 | 150.582 | 0.5 | 0.189
|  |  |  | 6 | 2913363.637 | 568071.725 | 151.104 | 151.604 | 151.723 | 0.5 | 0.119
|  |  |  | 7 | 2913363.637 | 568075.559 | 152.314 | 152.814 | 152.864 | 0.5 | 0.05
|  |  |  | 8 | 2913363.637 | 568079.393 | 153.371 | 153.871 | 154.004 | 0.5 | 0.133
G02.08.07 | 2*13 | 15 | 6.63 | 1 | 2913365.086 | 568083.086 | 154.459 | 154.959 | 155.404 | 0.5 | 0.445
|  |  |  | 2 | 2913365.086 | 568087.059 | 155.258 | 155.758 | 155.866 | 0.5 | 0.108
|  |  |  | 3 | 2913365.086 | 568091.033 | 155.696 | 156.196 | 156.328 | 0.5 | 0.132
|  |  |  | 4 | 2913365.086 | 568095.006 | 155.835 | 156.335 | 156.789 | 0.5 | 0.454
|  |  |  | 5 | 2913363.637 | 568083.131 | 154.193 | 154.693 | 155.019 | 0.5 | 0.326
|  |  |  | 6 | 2913363.637 | 568087.104 | 154.953 | 155.453 | 155.48 | 0.5 | 0.027
|  |  |  | 7 | 2913363.637 | 568091.077 | 155.445 | 155.945 | 155.942 | 0.5 | -0.003
|  |  |  | 8 | 2913363.637 | 568095.051 | 155.584 | 156.084 | 156.404 | 0.5 | 0.32
G02.08.08 | 2*13 | 15 | 17.54 | 1 | 2913359.186 | 568052.325 | 144.077 | 144.577 | 144.826 | 0.5 | 0.248
|  |  |  | 2 | 2913359.186 | 568056.139 | 145.311 | 145.811 | 146.031 | 0.5 | 0.221
|  |  |  | 3 | 2913359.186 | 568059.953 | 146.537 | 147.037 | 147.237 | 0.5 | 0.2
|  |  |  | 4 | 2913359.186 | 568063.767 | 147.724 | 148.224 | 148.442 | 0.5 | 0.218
|  |  |  | 5 | 2913357.737 | 568052.442 | 143.828 | 144.328 | 144.456 | 0.5 | 0.127
|  |  |  | 6 | 2913357.737 | 568056.256 | 145.059 | 145.559 | 145.661 | 0.5 | 0.102
|  |  |  | 7 | 2913357.737 | 568060.07 | 146.269 | 146.769 | 146.867 | 0.5 | 0.098
|  |  |  | 8 | 2913357.737 | 568063.884 | 147.452 | 147.952 | 148.072 | 0.5 | 0.12
G02.08.09 | 2*13 | 15 | 16.02 | 1 | 2913359.186 | 568067.766 | 149.028 | 149.528 | 149.806 | 0.5 | 0.279
|  |  |  | 2 | 2913359.186 | 568071.61 | 150.266 | 150.766 | 150.911 | 0.5 | 0.145
|  |  |  | 3 | 2913359.186 | 568075.455 | 151.479 | 151.979 | 152.015 | 0.5 | 0.036
|  |  |  | 4 | 2913359.186 | 568079.3 | 152.615 | 153.115 | 153.119 | 0.5 | 0.004
|  |  |  | 5 | 2913357.737 | 568067.873 | 148.731 | 149.231 | 149.433 | 0.5 | 0.203
|  |  |  | 6 | 2913357.737 | 568071.718 | 149.944 | 150.444 | 150.537 | 0.5 | 0.093
|  |  |  | 7 | 2913357.737 | 568075.562 | 151.205 | 151.705 | 151.641 | 0.5 | -0.063
|  |  |  | 8 | 2913357.737 | 568079.407 | 152.247 | 152.747 | 152.746 | 0.5 | -0.001
G02.08.10 | 2*13 | 15 | 7.64 | 1 | 2913359.186 | 568083.096 | 153.383 | 153.883 | 154.017 | 0.5 | 0.134
|  |  |  | 2 | 2913359.186 | 568087.06 | 153.981 | 154.481 | 154.549 | 0.5 | 0.068
|  |  |  | 3 | 2913359.186 | 568091.025 | 154.578 | 155.078 | 155.081 | 0.5 | 0.003
|  |  |  | 4 | 2913359.186 | 568094.989 | 154.74 | 155.24 | 155.613 | 0.5 | 0.372
|  |  |  | 5 | 2913357.737 | 568083.147 | 153.04 | 153.54 | 153.632 | 0.5 | 0.093
|  |  |  | 6 | 2913357.737 | 568087.112 | 153.63 | 154.13 | 154.164 | 0.5 | 0.034
|  |  |  | 7 | 2913357.737 | 568091.076 | 154.262 | 154.762 | 154.696 | 0.5 | -0.066
|  |  |  | 8 | 2913357.737 | 568095.041 | 154.499 | 154.999 | 155.228 | 0.5 | 0.229
G02.08.11 | 2*13 | 15 | 17.68 | 1 | 2913353.886 | 568052.329 | 143.004 | 143.504 | 143.721 | 0.5 | 0.217
|  |  |  | 2 | 2913353.886 | 568056.14 | 144.212 | 144.712 | 144.936 | 0.5 | 0.223
|  |  |  | 3 | 2913353.886 | 568059.951 | 145.421 | 145.921 | 146.151 | 0.5 | 0.23
|  |  |  | 4 | 2913353.886 | 568063.762 | 146.595 | 147.095 | 147.366 | 0.5 | 0.271
|  |  |  | 5 | 2913352.437 | 568052.447 | 142.74 | 143.24 | 143.351 | 0.5 | 0.111
|  |  |  | 6 | 2913352.437 | 568056.258 | 143.946 | 144.446 | 144.566 | 0.5 | 0.12
|  |  |  | 7 | 2913352.437 | 568060.069 | 145.154 | 145.654 | 145.781 | 0.5 | 0.127
|  |  |  | 8 | 2913352.437 | 568063.88 | 146.342 | 146.842 | 146.996 | 0.5 | 0.154
G02.08.12 | 2*13 | 15 | 13.6 | 1 | 2913353.886 | 568067.709 | 147.808 | 148.308 | 148.717 | 0.5 | 0.409
|  |  |  | 2 | 2913353.886 | 568071.597 | 149.073 | 149.573 | 149.657 | 0.5 | 0.084
|  |  |  | 3 | 2913353.886 | 568075.485 | 150.069 | 150.569 | 150.597 | 0.5 | 0.028
|  |  |  | 4 | 2913353.886 | 568079.372 | 150.971 | 151.471 | 151.538 | 0.5 | 0.067
|  |  |  | 5 | 2913352.437 | 568067.8 | 147.584 | 148.084 | 148.339 | 0.5 | 0.255
|  |  |  | 6 | 2913352.437 | 568071.688 | 148.769 | 149.269 | 149.28 | 0.5 | 0.011
|  |  |  | 7 | 2913352.437 | 568075.576 | 149.618 | 150.118 | 150.22 | 0.5 | 0.103
|  |  |  | 8 | 2913352.437 | 568079.464 | 150.519 | 151.019 | 151.16 | 0.5 | 0.141
G02.08.13 | 2*13 | 15 | 17.89 | 1 | 2913348.186 | 568052.335 | 141.851 | 142.351 | 142.695 | 0.5 | 0.344
|  |  |  | 2 | 2913348.186 | 568056.141 | 143.11 | 143.61 | 143.924 | 0.5 | 0.314
|  |  |  | 3 | 2913348.186 | 568059.948 | 144.355 | 144.855 | 145.153 | 0.5 | 0.298
|  |  |  | 4 | 2913348.186 | 568063.755 | 145.561 | 146.061 | 146.381 | 0.5 | 0.32
|  |  |  | 5 | 2913346.737 | 568052.454 | 141.643 | 142.143 | 142.326 | 0.5 | 0.183
|  |  |  | 6 | 2913346.737 | 568056.261 | 142.902 | 143.402 | 143.555 | 0.5 | 0.153
|  |  |  | 7 | 2913346.737 | 568060.067 | 144.14 | 144.64 | 144.783 | 0.5 | 0.143
|  |  |  | 8 | 2913346.737 | 568063.874 | 145.346 | 145.846 | 146.012 | 0.5 | 0.166
G02.08.14 | 2*13 | 15 | 12.91 | 1 | 2913348.186 | 568067.695 | 146.809 | 147.309 | 147.52 | 0.5 | 0.21
|  |  |  | 2 | 2913348.186 | 568071.593 | 147.814 | 148.314 | 148.413 | 0.5 | 0.099
|  |  |  | 3 | 2913348.186 | 568075.492 | 148.608 | 149.108 | 149.306 | 0.5 | 0.198
|  |  |  | 4 | 2913348.186 | 568079.391 | 149.403 | 149.903 | 150.2 | 0.5 | 0.297
|  |  |  | 5 | 2913346.737 | 568067.781 | 146.525 | 147.025 | 147.141 | 0.5 | 0.116
|  |  |  | 6 | 2913346.737 | 568071.68 | 147.555 | 148.055 | 148.035 | 0.5 | -0.02
|  |  |  | 7 | 2913346.737 | 568075.579 | 148.349 | 148.849 | 148.928 | 0.5 | 0.079
|  |  |  | 8 | 2913346.737 | 568079.478 | 149.143 | 149.643 | 149.821 | 0.5 | 0.178
G02.09.01 | 2*13 | 15 | -10.72 | 1 | 2913376.686 | 568129.655 | 151.012 | 151.512 | 151.529 | 0.5 | 0.018
|  |  |  | 2 | 2913376.686 | 568133.585 | 150.207 | 150.707 | 150.785 | 0.5 | 0.079
|  |  |  | 3 | 2913376.686 | 568137.515 | 149.347 | 149.847 | 150.041 | 0.5 | 0.194
|  |  |  | 4 | 2913376.686 | 568141.446 | 148.373 | 148.873 | 149.297 | 0.5 | 0.424
|  |  |  | 5 | 2913375.237 | 568129.583 | 150.635 | 151.135 | 151.148 | 0.5 | 0.013
|  |  |  | 6 | 2913375.237 | 568133.513 | 149.83 | 150.33 | 150.404 | 0.5 | 0.074
|  |  |  | 7 | 2913375.237 | 568137.443 | 149.025 | 149.525 | 149.66 | 0.5 | 0.135
|  |  |  | 8 | 2913375.237 | 568141.373 | 148.123 | 148.623 | 148.916 | 0.5 | 0.293
G02.09.02 | 2*13 | 15 | -9.86 | 1 | 2913370.986 | 568129.636 | 149.604 | 150.104 | 150.288 | 0.5 | 0.184
|  |  |  | 2 | 2913370.986 | 568133.577 | 148.851 | 149.351 | 149.603 | 0.5 | 0.252
|  |  |  | 3 | 2913370.986 | 568137.518 | 148.099 | 148.599 | 148.918 | 0.5 | 0.319
|  |  |  | 4 | 2913370.986 | 568141.459 | 147.374 | 147.874 | 148.233 | 0.5 | 0.359
|  |  |  | 5 | 2913369.537 | 568129.57 | 149.335 | 149.835 | 149.906 | 0.5 | 0.071
|  |  |  | 6 | 2913369.537 | 568133.511 | 148.594 | 149.094 | 149.221 | 0.5 | 0.127
|  |  |  | 7 | 2913369.537 | 568137.452 | 147.847 | 148.347 | 148.536 | 0.5 | 0.188
|  |  |  | 8 | 2913369.537 | 568141.392 | 147.118 | 147.618 | 147.851 | 0.5 | 0.232
G02.09.03 | 2*13 | 15 | -6.11 | 1 | 2913370.986 | 568145.051 | 147.003 | 147.503 | 147.856 | 0.5 | 0.353
|  |  |  | 2 | 2913370.986 | 568149.028 | 146.639 | 147.139 | 147.431 | 0.5 | 0.291
|  |  |  | 3 | 2913370.986 | 568153.006 | 146.276 | 146.776 | 147.005 | 0.5 | 0.229
|  |  |  | 4 | 2913370.986 | 568156.983 | 145.705 | 146.205 | 146.579 | 0.5 | 0.374
|  |  |  | 5 | 2913369.537 | 568145.01 | 146.774 | 147.274 | 147.47 | 0.5 | 0.196
|  |  |  | 6 | 2913369.537 | 568148.987 | 146.41 | 146.91 | 147.045 | 0.5 | 0.134
|  |  |  | 7 | 2913369.537 | 568152.964 | 146.047 | 146.547 | 146.619 | 0.5 | 0.072
|  |  |  | 8 | 2913369.537 | 568156.942 | 145.526 | 146.026 | 146.193 | 0.5 | 0.167
G02.09.04 | 2*13 | 15 | -13.21 | 1 | 2913370.986 | 568160.681 | 145.063 | 145.563 | 145.941 | 0.5 | 0.378
|  |  |  | 2 | 2913370.986 | 568164.576 | 144.203 | 144.703 | 145.027 | 0.5 | 0.324
|  |  |  | 3 | 2913370.986 | 568168.47 | 143.23 | 143.73 | 144.113 | 0.5 | 0.382
|  |  |  | 4 | 2913370.986 | 568172.364 | 142.258 | 142.758 | 143.199 | 0.5 | 0.44
|  |  |  | 5 | 2913369.537 | 568160.593 | 144.871 | 145.371 | 145.563 | 0.5 | 0.192
|  |  |  | 6 | 2913369.537 | 568164.487 | 144.026 | 144.526 | 144.649 | 0.5 | 0.123
|  |  |  | 7 | 2913369.537 | 568168.381 | 143.054 | 143.554 | 143.735 | 0.5 | 0.181
|  |  |  | 8 | 2913369.537 | 568172.275 | 142.081 | 142.581 | 142.821 | 0.5 | 0.239
G02.09.06 | 2*13 | 15 | -6.77 | 1 | 2913365.086 | 568145.061 | 146.055 | 146.555 | 146.74 | 0.5 | 0.185
|  |  |  | 2 | 2913365.086 | 568149.033 | 145.588 | 146.088 | 146.268 | 0.5 | 0.18
|  |  |  | 3 | 2913365.086 | 568153.005 | 145.104 | 145.604 | 145.796 | 0.5 | 0.193
|  |  |  | 4 | 2913365.086 | 568156.977 | 144.938 | 145.438 | 145.325 | 0.5 | -0.114
|  |  |  | 5 | 2913363.637 | 568145.015 | 145.768 | 146.268 | 146.354 | 0.5 | 0.086
|  |  |  | 6 | 2913363.637 | 568148.987 | 145.283 | 145.783 | 145.883 | 0.5 | 0.099
|  |  |  | 7 | 2913363.637 | 568152.959 | 144.799 | 145.299 | 145.411 | 0.5 | 0.112
|  |  |  | 8 | 2913363.637 | 568156.932 | 144.496 | 144.996 | 144.939 | 0.5 | -0.057
G02.09.07 | 2*13 | 15 | -11.72 | 1 | 2913365.086 | 568160.643 | 144.218 | 144.718 | 144.886 | 0.5 | 0.169
|  |  |  | 2 | 2913365.086 | 568164.559 | 143.397 | 143.897 | 144.074 | 0.5 | 0.177
|  |  |  | 3 | 2913365.086 | 568168.476 | 142.419 | 142.919 | 143.262 | 0.5 | 0.342
|  |  |  | 4 | 2913365.086 | 568172.393 | 141.441 | 141.941 | 142.449 | 0.5 | 0.508
|  |  |  | 5 | 2913363.637 | 568160.564 | 144.024 | 144.524 | 144.506 | 0.5 | -0.018
|  |  |  | 6 | 2913363.637 | 568164.481 | 143.218 | 143.718 | 143.694 | 0.5 | -0.024
|  |  |  | 7 | 2913363.637 | 568168.397 | 142.24 | 142.74 | 142.882 | 0.5 | 0.141
|  |  |  | 8 | 2913363.637 | 568172.314 | 141.262 | 141.762 | 142.069 | 0.5 | 0.307
G02.09.08 | 2*13 | 15 | -8.38 | 1 | 2913359.186 | 568145.089 | 144.655 | 145.155 | 145.335 | 0.5 | 0.181
|  |  |  | 2 | 2913359.186 | 568149.046 | 144.111 | 144.611 | 144.752 | 0.5 | 0.141
|  |  |  | 3 | 2913359.186 | 568153.003 | 143.567 | 144.067 | 144.169 | 0.5 | 0.102
|  |  |  | 4 | 2913359.186 | 568156.961 | 143.08 | 143.58 | 143.587 | 0.5 | 0.006
|  |  |  | 5 | 2913357.737 | 568145.032 | 144.313 | 144.813 | 144.951 | 0.5 | 0.138
|  |  |  | 6 | 2913357.737 | 568148.989 | 143.769 | 144.269 | 144.368 | 0.5 | 0.099
|  |  |  | 7 | 2913357.737 | 568152.947 | 143.225 | 143.725 | 143.785 | 0.5 | 0.06
|  |  |  | 8 | 2913357.737 | 568156.904 | 142.626 | 143.126 | 143.202 | 0.5 | 0.076
G02.09.09 | 2*13 | 15 | -6.26 | 1 | 2913359.186 | 568160.535 | 142.69 | 143.19 | 143.26 | 0.5 | 0.07
|  |  |  | 2 | 2913359.186 | 568164.511 | 142.269 | 142.769 | 142.825 | 0.5 | 0.056
|  |  |  | 3 | 2913359.186 | 568168.488 | 141.808 | 142.308 | 142.389 | 0.5 | 0.081
|  |  |  | 4 | 2913359.186 | 568172.464 | 140.852 | 141.352 | 141.953 | 0.5 | 0.601
|  |  |  | 5 | 2913357.737 | 568160.493 | 142.235 | 142.735 | 142.874 | 0.5 | 0.14
|  |  |  | 6 | 2913357.737 | 568164.469 | 141.834 | 142.334 | 142.439 | 0.5 | 0.105
|  |  |  | 7 | 2913357.737 | 568168.445 | 141.523 | 142.023 | 142.003 | 0.5 | -0.02
|  |  |  | 8 | 2913357.737 | 568172.421 | 140.761 | 141.261 | 141.567 | 0.5 | 0.306
G02.09.10 | 2*13 | 15 | -9.72 | 1 | 2913353.886 | 568145.115 | 143.38 | 143.88 | 143.991 | 0.5 | 0.111
|  |  |  | 2 | 2913353.886 | 568149.058 | 142.773 | 143.273 | 143.315 | 0.5 | 0.042
|  |  |  | 3 | 2913353.886 | 568153 | 142.049 | 142.549 | 142.639 | 0.5 | 0.09
|  |  |  | 4 | 2913353.886 | 568156.943 | 141.4 | 141.9 | 141.964 | 0.5 | 0.064
|  |  |  | 5 | 2913352.437 | 568145.05 | 143.058 | 143.558 | 143.608 | 0.5 | 0.05
|  |  |  | 6 | 2913352.437 | 568148.992 | 142.318 | 142.818 | 142.932 | 0.5 | 0.114
|  |  |  | 7 | 2913352.437 | 568152.935 | 141.594 | 142.094 | 142.257 | 0.5 | 0.163
|  |  |  | 8 | 2913352.437 | 568156.877 | 140.947 | 141.447 | 141.581 | 0.5 | 0.134
G02.09.11 | 2*13 | 15 | -4.21 | 1 | 2913353.886 | 568160.509 | 141.03 | 141.53 | 141.552 | 0.5 | 0.022
|  |  |  | 2 | 2913353.886 | 568164.498 | 140.755 | 141.255 | 141.259 | 0.5 | 0.004
|  |  |  | 3 | 2913353.886 | 568168.487 | 140.438 | 140.938 | 140.966 | 0.5 | 0.028
|  |  |  | 4 | 2913353.886 | 568172.476 | 140.11 | 140.61 | 140.672 | 0.5 | 0.062
|  |  |  | 5 | 2913352.437 | 568160.48 | 140.626 | 141.126 | 141.165 | 0.5 | 0.039
|  |  |  | 6 | 2913352.437 | 568164.469 | 140.352 | 140.852 | 140.872 | 0.5 | 0.02
|  |  |  | 7 | 2913352.437 | 568168.459 | 140.034 | 140.534 | 140.578 | 0.5 | 0.044
|  |  |  | 8 | 2913352.437 | 568172.448 | 139.71 | 140.21 | 140.285 | 0.5 | 0.076
G02.09.12 | 2*13 | 15 | -9.06 | 1 | 2913348.186 | 568145.102 | 141.78 | 142.28 | 142.432 | 0.5 | 0.152
|  |  |  | 2 | 2913348.186 | 568149.052 | 141.027 | 141.527 | 141.802 | 0.5 | 0.275
|  |  |  | 3 | 2913348.186 | 568153.002 | 140.436 | 140.936 | 141.172 | 0.5 | 0.236
|  |  |  | 4 | 2913348.186 | 568156.952 | 139.738 | 140.238 | 140.541 | 0.5 | 0.303
|  |  |  | 5 | 2913346.737 | 568145.041 | 141.475 | 141.975 | 142.048 | 0.5 | 0.074
|  |  |  | 6 | 2913346.737 | 568148.991 | 140.761 | 141.261 | 141.418 | 0.5 | 0.157
|  |  |  | 7 | 2913346.737 | 568152.941 | 140.113 | 140.613 | 140.788 | 0.5 | 0.175
|  |  |  | 8 | 2913346.737 | 568156.891 | 139.48 | 139.98 | 140.158 | 0.5 | 0.178
G02.09.14 | 2*13 | 15 | -9.51 | 1 | 2913342.486 | 568145.111 | 140.654 | 141.154 | 141.394 | 0.5 | 0.24
|  |  |  | 2 | 2913342.486 | 568149.056 | 139.937 | 140.437 | 140.733 | 0.5 | 0.295
|  |  |  | 3 | 2913342.486 | 568153.001 | 139.224 | 139.724 | 140.072 | 0.5 | 0.347
|  |  |  | 4 | 2913342.486 | 568156.946 | 138.689 | 139.189 | 139.411 | 0.5 | 0.222
|  |  |  | 5 | 2913341.037 | 568145.047 | 140.431 | 140.931 | 141.011 | 0.5 | 0.08
|  |  |  | 6 | 2913341.037 | 568148.992 | 139.672 | 140.172 | 140.35 | 0.5 | 0.178
|  |  |  | 7 | 2913341.037 | 568152.937 | 138.959 | 139.459 | 139.689 | 0.5 | 0.23
|  |  |  | 8 | 2913341.037 | 568156.882 | 138.42 | 138.92 | 139.028 | 0.5 | 0.109
G02.10.01 | 2*13 | 15 | -9.41 | 1 | 2913370.986 | 568098.663 | 157.436 | 157.936 | 158.856 | 0.5 | 0.92
|  |  |  | 2 | 2913370.986 | 568102.609 | 157.462 | 157.962 | 158.202 | 0.5 | 0.24
|  |  |  | 3 | 2913370.986 | 568106.555 | 156.96 | 157.46 | 157.549 | 0.5 | 0.089
|  |  |  | 4 | 2913370.986 | 568110.501 | 155.464 | 155.964 | 156.895 | 0.5 | 0.93
|  |  |  | 5 | 2913369.537 | 568098.599 | 157.119 | 157.619 | 158.473 | 0.5 | 0.854
|  |  |  | 6 | 2913369.537 | 568102.545 | 157.165 | 157.665 | 157.819 | 0.5 | 0.155
|  |  |  | 7 | 2913369.537 | 568106.492 | 156.78 | 157.28 | 157.166 | 0.5 | -0.114
|  |  |  | 8 | 2913369.537 | 568110.438 | 155.168 | 155.668 | 156.512 | 0.5 | 0.844
G02.10.02 | 2*13 | 15 | -9.9 | 1 | 2913365.086 | 568098.673 | 155.964 | 156.464 | 157.682 | 0.5 | 1.218
|  |  |  | 2 | 2913365.086 | 568102.613 | 156.157 | 156.657 | 156.994 | 0.5 | 0.337
|  |  |  | 3 | 2913365.086 | 568106.554 | 155.594 | 156.094 | 156.306 | 0.5 | 0.212
|  |  |  | 4 | 2913365.086 | 568110.494 | 154.071 | 154.571 | 155.618 | 0.5 | 1.047
|  |  |  | 5 | 2913363.637 | 568098.606 | 155.709 | 156.209 | 157.299 | 0.5 | 1.09
|  |  |  | 6 | 2913363.637 | 568102.547 | 155.847 | 156.347 | 156.611 | 0.5 | 0.264
|  |  |  | 7 | 2913363.637 | 568106.487 | 155.216 | 155.716 | 155.924 | 0.5 | 0.207
|  |  |  | 8 | 2913363.637 | 568110.428 | 153.71 | 154.21 | 155.236 | 0.5 | 1.025
G02.10.03 | 2*13 | 15 | -7.89 | 1 | 2913359.186 | 568098.634 | 154.796 | 155.296 | 156.121 | 0.5 | 0.826
|  |  |  | 2 | 2913359.186 | 568102.596 | 154.856 | 155.356 | 155.572 | 0.5 | 0.216
|  |  |  | 3 | 2913359.186 | 568106.558 | 154.297 | 154.797 | 155.023 | 0.5 | 0.226
|  |  |  | 4 | 2913359.186 | 568110.52 | 152.986 | 153.486 | 154.473 | 0.5 | 0.988
|  |  |  | 5 | 2913357.737 | 568098.58 | 154.553 | 155.053 | 155.737 | 0.5 | 0.684
|  |  |  | 6 | 2913357.737 | 568102.543 | 154.614 | 155.114 | 155.188 | 0.5 | 0.074
|  |  |  | 7 | 2913357.737 | 568106.505 | 154.177 | 154.677 | 154.638 | 0.5 | -0.039
|  |  |  | 8 | 2913357.737 | 568110.467 | 152.866 | 153.366 | 154.089 | 0.5 | 0.723
G02.10.04 | 2*13 | 15 | 10.82 | 1 | 2913353.886 | 568083.139 | 151.849 | 152.349 | 152.403 | 0.5 | 0.055
|  |  |  | 2 | 2913353.886 | 568087.067 | 152.691 | 153.191 | 153.154 | 0.5 | -0.037
|  |  |  | 3 | 2913353.886 | 568090.996 | 153.309 | 153.809 | 153.906 | 0.5 | 0.097
|  |  |  | 4 | 2913353.886 | 568094.925 | 153.854 | 154.354 | 154.657 | 0.5 | 0.303
|  |  |  | 5 | 2913352.437 | 568083.211 | 151.388 | 151.888 | 152.022 | 0.5 | 0.134
|  |  |  | 6 | 2913352.437 | 568087.14 | 152.306 | 152.806 | 152.773 | 0.5 | -0.033
|  |  |  | 7 | 2913352.437 | 568091.069 | 152.955 | 153.455 | 153.524 | 0.5 | 0.07
|  |  |  | 8 | 2913352.437 | 568094.998 | 153.613 | 154.113 | 154.275 | 0.5 | 0.162
G02.10.05 | 2*13 | 15 | -6.05 | 1 | 2913353.886 | 568098.604 | 153.91 | 154.41 | 154.916 | 0.5 | 0.506
|  |  |  | 2 | 2913353.886 | 568102.582 | 153.889 | 154.389 | 154.495 | 0.5 | 0.106
|  |  |  | 3 | 2913353.886 | 568106.56 | 153.597 | 154.097 | 154.074 | 0.5 | -0.023
|  |  |  | 4 | 2913353.886 | 568110.537 | 152.478 | 152.978 | 153.653 | 0.5 | 0.674
|  |  |  | 5 | 2913352.437 | 568098.563 | 153.668 | 154.168 | 154.53 | 0.5 | 0.363
|  |  |  | 6 | 2913352.437 | 568102.541 | 153.581 | 154.081 | 154.109 | 0.5 | 0.028
|  |  |  | 7 | 2913352.437 | 568106.519 | 153.294 | 153.794 | 153.688 | 0.5 | -0.106
|  |  |  | 8 | 2913352.437 | 568110.496 | 152.359 | 152.859 | 153.267 | 0.5 | 0.407
G02.10.06 | 2*13 | 15 | -17.45 | 1 | 2913353.886 | 568114.367 | 151.33 | 151.83 | 152.431 | 0.5 | 0.601
|  |  |  | 2 | 2913353.886 | 568118.183 | 150.29 | 150.79 | 151.231 | 0.5 | 0.441
|  |  |  | 3 | 2913353.886 | 568121.998 | 149.132 | 149.632 | 150.032 | 0.5 | 0.4
|  |  |  | 4 | 2913353.886 | 568125.814 | 147.962 | 148.462 | 148.832 | 0.5 | 0.37
|  |  |  | 5 | 2913352.437 | 568114.25 | 151.286 | 151.786 | 152.061 | 0.5 | 0.275
|  |  |  | 6 | 2913352.437 | 568118.066 | 150.221 | 150.721 | 150.861 | 0.5 | 0.14
|  |  |  | 7 | 2913352.437 | 568121.882 | 149.004 | 149.504 | 149.661 | 0.5 | 0.157
|  |  |  | 8 | 2913352.437 | 568125.698 | 147.79 | 148.29 | 148.462 | 0.5 | 0.172
G02.10.07 | 2*13 | 15 | 9.95 | 1 | 2913348.186 | 568083.125 | 150.163 | 150.663 | 150.994 | 0.5 | 0.331
|  |  |  | 2 | 2913348.186 | 568087.065 | 150.966 | 151.466 | 151.685 | 0.5 | 0.219
|  |  |  | 3 | 2913348.186 | 568091.005 | 151.808 | 152.308 | 152.376 | 0.5 | 0.068
|  |  |  | 4 | 2913348.186 | 568094.945 | 152.613 | 153.113 | 153.067 | 0.5 | -0.046
|  |  |  | 5 | 2913346.737 | 568083.192 | 149.9 | 150.4 | 150.612 | 0.5 | 0.212
|  |  |  | 6 | 2913346.737 | 568087.132 | 150.703 | 151.203 | 151.303 | 0.5 | 0.1
|  |  |  | 7 | 2913346.737 | 568091.072 | 151.505 | 152.005 | 151.994 | 0.5 | -0.012
|  |  |  | 8 | 2913346.737 | 568095.012 | 152.077 | 152.577 | 152.685 | 0.5 | 0.108
G02.10.08 | 2*13 | 15 | -4.47 | 1 | 2913348.186 | 568098.584 | 152.847 | 153.347 | 153.628 | 0.5 | 0.281
|  |  |  | 2 | 2913348.186 | 568102.572 | 152.668 | 153.168 | 153.316 | 0.5 | 0.149
|  |  |  | 3 | 2913348.186 | 568106.559 | 152.372 | 152.872 | 153.004 | 0.5 | 0.132
|  |  |  | 4 | 2913348.186 | 568110.547 | 151.81 | 152.31 | 152.693 | 0.5 | 0.382
|  |  |  | 5 | 2913346.737 | 568098.553 | 152.549 | 153.049 | 153.241 | 0.5 | 0.192
|  |  |  | 6 | 2913346.737 | 568102.541 | 152.359 | 152.859 | 152.929 | 0.5 | 0.07
|  |  |  | 7 | 2913346.737 | 568106.529 | 152.057 | 152.557 | 152.617 | 0.5 | 0.06
|  |  |  | 8 | 2913346.737 | 568110.517 | 151.542 | 152.042 | 152.306 | 0.5 | 0.264
G02.10.09 | 2*13 | 15 | -17.32 | 1 | 2913348.186 | 568114.362 | 150.599 | 151.099 | 151.371 | 0.5 | 0.272
|  |  |  | 2 | 2913348.186 | 568118.181 | 149.395 | 149.895 | 150.18 | 0.5 | 0.285
|  |  |  | 3 | 2913348.186 | 568121.999 | 148.193 | 148.693 | 148.989 | 0.5 | 0.296
|  |  |  | 4 | 2913348.186 | 568125.818 | 146.994 | 147.494 | 147.798 | 0.5 | 0.304
|  |  |  | 5 | 2913346.737 | 568114.247 | 150.363 | 150.863 | 151 | 0.5 | 0.137
|  |  |  | 6 | 2913346.737 | 568118.065 | 149.162 | 149.662 | 149.809 | 0.5 | 0.147
|  |  |  | 7 | 2913346.737 | 568121.884 | 147.966 | 148.466 | 148.618 | 0.5 | 0.152
|  |  |  | 8 | 2913346.737 | 568125.702 | 146.771 | 147.271 | 147.427 | 0.5 | 0.157
G02.10.10 | 2*13 | 15 | 10.86 | 1 | 2913342.486 | 568083.139 | 149.077 | 149.577 | 149.822 | 0.5 | 0.245
|  |  |  | 2 | 2913342.486 | 568087.068 | 149.877 | 150.377 | 150.575 | 0.5 | 0.198
|  |  |  | 3 | 2913342.486 | 568090.996 | 150.641 | 151.141 | 151.329 | 0.5 | 0.188
|  |  |  | 4 | 2913342.486 | 568094.924 | 151.369 | 151.869 | 152.082 | 0.5 | 0.213
|  |  |  | 5 | 2913341.037 | 568083.212 | 148.815 | 149.315 | 149.441 | 0.5 | 0.126
|  |  |  | 6 | 2913341.037 | 568087.141 | 149.615 | 150.115 | 150.194 | 0.5 | 0.079
|  |  |  | 7 | 2913341.037 | 568091.069 | 150.358 | 150.858 | 150.947 | 0.5 | 0.09
|  |  |  | 8 | 2913341.037 | 568094.997 | 151.086 | 151.586 | 151.701 | 0.5 | 0.115
G02.10.11 | 2*13 | 15 | -5.51 | 1 | 2913342.486 | 568098.597 | 151.648 | 152.148 | 152.438 | 0.5 | 0.29
|  |  |  | 2 | 2913342.486 | 568102.578 | 151.414 | 151.914 | 152.054 | 0.5 | 0.14
|  |  |  | 3 | 2913342.486 | 568106.56 | 151.092 | 151.592 | 151.669 | 0.5 | 0.077
|  |  |  | 4 | 2913342.486 | 568110.541 | 150.721 | 151.221 | 151.285 | 0.5 | 0.064
|  |  |  | 5 | 2913341.037 | 568098.559 | 151.44 | 151.94 | 152.052 | 0.5 | 0.112
|  |  |  | 6 | 2913341.037 | 568102.541 | 151.107 | 151.607 | 151.667 | 0.5 | 0.061
|  |  |  | 7 | 2913341.037 | 568106.522 | 150.769 | 151.269 | 151.283 | 0.5 | 0.015
|  |  |  | 8 | 2913341.037 | 568110.504 | 150.453 | 150.953 | 150.899 | 0.5 | -0.054
G02.10.12 | 2*13 | 15 | -17.27 | 1 | 2913342.486 | 568114.36 | 149.531 | 150.031 | 150.286 | 0.5 | 0.255
|  |  |  | 2 | 2913342.486 | 568118.18 | 148.336 | 148.836 | 149.099 | 0.5 | 0.262
|  |  |  | 3 | 2913342.486 | 568122 | 147.151 | 147.651 | 147.911 | 0.5 | 0.26
|  |  |  | 4 | 2913342.486 | 568125.819 | 145.962 | 146.462 | 146.724 | 0.5 | 0.262
|  |  |  | 5 | 2913341.037 | 568114.245 | 149.288 | 149.788 | 149.915 | 0.5 | 0.127
|  |  |  | 6 | 2913341.037 | 568118.065 | 148.099 | 148.599 | 148.728 | 0.5 | 0.129
|  |  |  | 7 | 2913341.037 | 568121.885 | 146.907 | 147.407 | 147.541 | 0.5 | 0.133
|  |  |  | 8 | 2913341.037 | 568125.704 | 145.718 | 146.218 | 146.353 | 0.5 | 0.135
G02.10.13 | 2*13 | 15 | 10.52 | 1 | 2913336.886 | 568083.134 | 148.006 | 148.506 | 148.725 | 0.5 | 0.22
|  |  |  | 2 | 2913336.886 | 568087.066 | 148.766 | 149.266 | 149.456 | 0.5 | 0.19
|  |  |  | 3 | 2913336.886 | 568090.999 | 149.495 | 149.995 | 150.186 | 0.5 | 0.191
|  |  |  | 4 | 2913336.886 | 568094.932 | 150.223 | 150.723 | 150.916 | 0.5 | 0.193
|  |  |  | 5 | 2913335.437 | 568083.205 | 147.743 | 148.243 | 148.344 | 0.5 | 0.101
|  |  |  | 6 | 2913335.437 | 568087.137 | 148.482 | 148.982 | 149.074 | 0.5 | 0.092
|  |  |  | 7 | 2913335.437 | 568091.07 | 149.211 | 149.711 | 149.804 | 0.5 | 0.093
|  |  |  | 8 | 2913335.437 | 568095.003 | 149.934 | 150.434 | 150.534 | 0.5 | 0.1
G02.10.14 | 2*13 | 15 | -4.3 | 1 | 2913336.886 | 568098.582 | 150.553 | 151.053 | 151.263 | 0.5 | 0.21
|  |  |  | 2 | 2913336.886 | 568102.57 | 150.214 | 150.714 | 150.963 | 0.5 | 0.249
|  |  |  | 3 | 2913336.886 | 568106.559 | 149.91 | 150.41 | 150.663 | 0.5 | 0.254
|  |  |  | 4 | 2913336.886 | 568110.548 | 149.664 | 150.164 | 150.364 | 0.5 | 0.199
|  |  |  | 5 | 2913335.437 | 568098.553 | 150.244 | 150.744 | 150.876 | 0.5 | 0.131
|  |  |  | 6 | 2913335.437 | 568102.541 | 149.932 | 150.432 | 150.576 | 0.5 | 0.144
|  |  |  | 7 | 2913335.437 | 568106.53 | 149.686 | 150.186 | 150.276 | 0.5 | 0.09
|  |  |  | 8 | 2913335.437 | 568110.519 | 149.441 | 149.941 | 149.976 | 0.5 | 0.035
G02.11.01 | 2*13 | 15 | 13.78 | 1 | 2913336.886 | 568067.713 | 144.412 | 144.912 | 145.159 | 0.5 | 0.247
|  |  |  | 2 | 2913336.886 | 568071.598 | 145.465 | 145.965 | 146.112 | 0.5 | 0.147
|  |  |  | 3 | 2913336.886 | 568075.482 | 146.447 | 146.947 | 147.065 | 0.5 | 0.118
|  |  |  | 4 | 2913336.886 | 568079.367 | 147.238 | 147.738 | 148.018 | 0.5 | 0.28
|  |  |  | 5 | 2913335.437 | 568067.805 | 144.129 | 144.629 | 144.782 | 0.5 | 0.153
|  |  |  | 6 | 2913335.437 | 568071.69 | 145.182 | 145.682 | 145.735 | 0.5 | 0.053
|  |  |  | 7 | 2913335.437 | 568075.575 | 146.189 | 146.689 | 146.688 | 0.5 | -0.001
|  |  |  | 8 | 2913335.437 | 568079.46 | 146.98 | 147.48 | 147.641 | 0.5 | 0.161
G02.11.02 | 2*13 | 15 | 13.46 | 1 | 2913330.886 | 568067.706 | 143.135 | 143.635 | 143.982 | 0.5 | 0.347
|  |  |  | 2 | 2913330.886 | 568071.596 | 144.189 | 144.689 | 144.913 | 0.5 | 0.224
|  |  |  | 3 | 2913330.886 | 568075.486 | 145.243 | 145.743 | 145.844 | 0.5 | 0.101
|  |  |  | 4 | 2913330.886 | 568079.376 | 146.093 | 146.593 | 146.775 | 0.5 | 0.181
|  |  |  | 5 | 2913329.437 | 568067.796 | 142.854 | 143.354 | 143.605 | 0.5 | 0.25
|  |  |  | 6 | 2913329.437 | 568071.686 | 143.905 | 144.405 | 144.535 | 0.5 | 0.13
|  |  |  | 7 | 2913329.437 | 568075.577 | 144.959 | 145.459 | 145.466 | 0.5 | 0.007
|  |  |  | 8 | 2913329.437 | 568079.467 | 145.832 | 146.332 | 146.397 | 0.5 | 0.065
G02.11.03 | 2*13 | 15 | 11.08 | 1 | 2913330.886 | 568083.143 | 146.81 | 147.31 | 147.541 | 0.5 | 0.231
|  |  |  | 2 | 2913330.886 | 568087.068 | 147.531 | 148.031 | 148.309 | 0.5 | 0.278
|  |  |  | 3 | 2913330.886 | 568090.994 | 148.279 | 148.779 | 149.078 | 0.5 | 0.299
|  |  |  | 4 | 2913330.886 | 568094.919 | 149.048 | 149.548 | 149.847 | 0.5 | 0.299
|  |  |  | 5 | 2913329.437 | 568083.218 | 146.524 | 147.024 | 147.16 | 0.5 | 0.136
|  |  |  | 6 | 2913329.437 | 568087.143 | 147.277 | 147.777 | 147.928 | 0.5 | 0.151
|  |  |  | 7 | 2913329.437 | 568091.068 | 148.046 | 148.546 | 148.697 | 0.5 | 0.151
|  |  |  | 8 | 2913329.437 | 568094.994 | 148.815 | 149.315 | 149.466 | 0.5 | 0.151
G02.11.04 | 2*13 | 15 | 12.77 | 1 | 2913324.386 | 568052.21 | 138.557 | 139.057 | 139.558 | 0.5 | 0.501
|  |  |  | 2 | 2913324.386 | 568056.111 | 139.431 | 139.931 | 140.442 | 0.5 | 0.511
|  |  |  | 3 | 2913324.386 | 568060.012 | 140.326 | 140.826 | 141.326 | 0.5 | 0.499
|  |  |  | 4 | 2913324.386 | 568063.913 | 141.272 | 141.772 | 142.21 | 0.5 | 0.438
|  |  |  | 5 | 2913322.937 | 568052.295 | 138.41 | 138.91 | 139.179 | 0.5 | 0.27
|  |  |  | 6 | 2913322.937 | 568056.197 | 139.239 | 139.739 | 140.063 | 0.5 | 0.324
|  |  |  | 7 | 2913322.937 | 568060.098 | 140.2 | 140.7 | 140.947 | 0.5 | 0.247
|  |  |  | 8 | 2913322.937 | 568063.999 | 141.116 | 141.616 | 141.831 | 0.5 | 0.215
G02.11.05 | 2*13 | 15 | 13.26 | 1 | 2913324.386 | 568067.702 | 142.215 | 142.715 | 143.196 | 0.5 | 0.481
|  |  |  | 2 | 2913324.386 | 568071.595 | 143.184 | 143.684 | 144.114 | 0.5 | 0.43
|  |  |  | 3 | 2913324.386 | 568075.488 | 144.153 | 144.653 | 145.032 | 0.5 | 0.378
|  |  |  | 4 | 2913324.386 | 568079.382 | 145.017 | 145.517 | 145.949 | 0.5 | 0.432
|  |  |  | 5 | 2913322.937 | 568067.791 | 142.06 | 142.56 | 142.818 | 0.5 | 0.258
|  |  |  | 6 | 2913322.937 | 568071.684 | 143.029 | 143.529 | 143.736 | 0.5 | 0.206
|  |  |  | 7 | 2913322.937 | 568075.577 | 143.999 | 144.499 | 144.654 | 0.5 | 0.155
|  |  |  | 8 | 2913322.937 | 568079.471 | 144.862 | 145.362 | 145.571 | 0.5 | 0.209
G02.11.06 | 2*13 | 15 | 10.18 | 1 | 2913324.386 | 568083.128 | 145.683 | 146.183 | 146.645 | 0.5 | 0.462
|  |  |  | 2 | 2913324.386 | 568087.065 | 146.398 | 146.898 | 147.352 | 0.5 | 0.455
|  |  |  | 3 | 2913324.386 | 568091.003 | 147.169 | 147.669 | 148.059 | 0.5 | 0.39
|  |  |  | 4 | 2913324.386 | 568094.94 | 147.94 | 148.44 | 148.766 | 0.5 | 0.326
|  |  |  | 5 | 2913322.937 | 568083.197 | 145.522 | 146.022 | 146.263 | 0.5 | 0.241
|  |  |  | 6 | 2913322.937 | 568087.134 | 146.235 | 146.735 | 146.97 | 0.5 | 0.235
|  |  |  | 7 | 2913322.937 | 568091.071 | 146.948 | 147.448 | 147.677 | 0.5 | 0.229
|  |  |  | 8 | 2913322.937 | 568095.008 | 147.705 | 148.205 | 148.384 | 0.5 | 0.178
G02.11.07 | 2*13 | 15 | 12.33 | 1 | 2913317.986 | 568052.201 | 137.876 | 138.376 | 138.79 | 0.5 | 0.414
|  |  |  | 2 | 2913317.986 | 568056.109 | 138.607 | 139.107 | 139.644 | 0.5 | 0.537
|  |  |  | 3 | 2913317.986 | 568060.017 | 139.494 | 139.994 | 140.499 | 0.5 | 0.505
|  |  |  | 4 | 2913317.986 | 568063.924 | 140.501 | 141.001 | 141.353 | 0.5 | 0.351
|  |  |  | 5 | 2913316.537 | 568052.284 | 137.731 | 138.231 | 138.411 | 0.5 | 0.18
|  |  |  | 6 | 2913316.537 | 568056.192 | 138.48 | 138.98 | 139.265 | 0.5 | 0.286
|  |  |  | 7 | 2913316.537 | 568060.1 | 139.302 | 139.802 | 140.119 | 0.5 | 0.318
|  |  |  | 8 | 2913316.537 | 568064.007 | 140.309 | 140.809 | 140.974 | 0.5 | 0.164
G02.11.08 | 2*13 | 15 | 13.4 | 1 | 2913317.986 | 568067.705 | 141.435 | 141.935 | 142.411 | 0.5 | 0.476
|  |  |  | 2 | 2913317.986 | 568071.596 | 142.404 | 142.904 | 143.338 | 0.5 | 0.434
|  |  |  | 3 | 2913317.986 | 568075.487 | 143.372 | 143.872 | 144.264 | 0.5 | 0.392
|  |  |  | 4 | 2913317.986 | 568079.378 | 144.249 | 144.749 | 145.191 | 0.5 | 0.441
|  |  |  | 5 | 2913316.537 | 568067.794 | 141.281 | 141.781 | 142.033 | 0.5 | 0.253
|  |  |  | 6 | 2913316.537 | 568071.686 | 142.249 | 142.749 | 142.96 | 0.5 | 0.211
|  |  |  | 7 | 2913316.537 | 568075.577 | 143.218 | 143.718 | 143.887 | 0.5 | 0.169
|  |  |  | 8 | 2913316.537 | 568079.468 | 144.092 | 144.592 | 144.813 | 0.5 | 0.221
G02.11.09 | 2*13 | 15 | 10.09 | 1 | 2913317.986 | 568083.127 | 144.961 | 145.461 | 145.891 | 0.5 | 0.43
|  |  |  | 2 | 2913317.986 | 568087.065 | 145.63 | 146.13 | 146.591 | 0.5 | 0.461
|  |  |  | 3 | 2913317.986 | 568091.003 | 146.343 | 146.843 | 147.292 | 0.5 | 0.449
|  |  |  | 4 | 2913317.986 | 568094.942 | 147.056 | 147.556 | 147.992 | 0.5 | 0.436
|  |  |  | 5 | 2913316.537 | 568083.195 | 144.799 | 145.299 | 145.509 | 0.5 | 0.209
|  |  |  | 6 | 2913316.537 | 568087.133 | 145.482 | 145.982 | 146.209 | 0.5 | 0.227
|  |  |  | 7 | 2913316.537 | 568091.071 | 146.182 | 146.682 | 146.91 | 0.5 | 0.227
|  |  |  | 8 | 2913316.537 | 568095.01 | 146.895 | 147.395 | 147.61 | 0.5 | 0.215
G02.11.11 | 2*13 | 15 | 13.68 | 1 | 2913311.686 | 568067.711 | 140.63 | 141.13 | 141.597 | 0.5 | 0.467
|  |  |  | 2 | 2913311.686 | 568071.597 | 141.635 | 142.135 | 142.543 | 0.5 | 0.408
|  |  |  | 3 | 2913311.686 | 568075.484 | 142.603 | 143.103 | 143.489 | 0.5 | 0.386
|  |  |  | 4 | 2913311.686 | 568079.37 | 143.491 | 143.991 | 144.435 | 0.5 | 0.445
|  |  |  | 5 | 2913310.237 | 568067.802 | 140.462 | 140.962 | 141.22 | 0.5 | 0.258
|  |  |  | 6 | 2913310.237 | 568071.689 | 141.482 | 141.982 | 142.166 | 0.5 | 0.184
|  |  |  | 7 | 2913310.237 | 568075.575 | 142.449 | 142.949 | 143.112 | 0.5 | 0.163
|  |  |  | 8 | 2913310.237 | 568079.462 | 143.334 | 143.834 | 144.058 | 0.5 | 0.224
G02.11.12 | 2*13 | 15 | 10.13 | 1 | 2913311.686 | 568083.128 | 144.204 | 144.704 | 145.175 | 0.5 | 0.472
|  |  |  | 2 | 2913311.686 | 568087.065 | 144.951 | 145.451 | 145.879 | 0.5 | 0.428
|  |  |  | 3 | 2913311.686 | 568091.003 | 145.615 | 146.115 | 146.582 | 0.5 | 0.467
|  |  |  | 4 | 2913311.686 | 568094.941 | 146.292 | 146.792 | 147.286 | 0.5 | 0.494
|  |  |  | 5 | 2913310.237 | 568083.196 | 144.042 | 144.542 | 144.793 | 0.5 | 0.251
|  |  |  | 6 | 2913310.237 | 568087.134 | 144.79 | 145.29 | 145.497 | 0.5 | 0.207
|  |  |  | 7 | 2913310.237 | 568091.071 | 145.473 | 145.973 | 146.2 | 0.5 | 0.227
|  |  |  | 8 | 2913310.237 | 568095.009 | 146.132 | 146.632 | 146.903 | 0.5 | 0.272
G02.11.13 | 2*13 | 15 | 13.97 | 1 | 2913305.286 | 568067.717 | 139.782 | 140.282 | 140.737 | 0.5 | 0.456
|  |  |  | 2 | 2913305.286 | 568071.599 | 140.804 | 141.304 | 141.703 | 0.5 | 0.399
|  |  |  | 3 | 2913305.286 | 568075.48 | 141.821 | 142.321 | 142.669 | 0.5 | 0.347
|  |  |  | 4 | 2913305.286 | 568079.362 | 142.72 | 143.22 | 143.635 | 0.5 | 0.415
|  |  |  | 5 | 2913303.837 | 568067.811 | 139.614 | 140.114 | 140.361 | 0.5 | 0.246
|  |  |  | 6 | 2913303.837 | 568071.692 | 140.637 | 141.137 | 141.326 | 0.5 | 0.19
|  |  |  | 7 | 2913303.837 | 568075.574 | 141.659 | 142.159 | 142.292 | 0.5 | 0.133
|  |  |  | 8 | 2913303.837 | 568079.456 | 142.563 | 143.063 | 143.258 | 0.5 | 0.195
G02.11.14 | 2*13 | 15 | 10.46 | 1 | 2913305.286 | 568083.133 | 143.435 | 143.935 | 144.431 | 0.5 | 0.496
|  |  |  | 2 | 2913305.286 | 568087.066 | 144.182 | 144.682 | 145.157 | 0.5 | 0.476
|  |  |  | 3 | 2913305.286 | 568091 | 144.932 | 145.432 | 145.883 | 0.5 | 0.451
|  |  |  | 4 | 2913305.286 | 568094.933 | 145.593 | 146.093 | 146.609 | 0.5 | 0.516
|  |  |  | 5 | 2913303.837 | 568083.203 | 143.274 | 143.774 | 144.049 | 0.5 | 0.275
|  |  |  | 6 | 2913303.837 | 568087.137 | 144.028 | 144.528 | 144.775 | 0.5 | 0.248
|  |  |  | 7 | 2913303.837 | 568091.07 | 144.794 | 145.294 | 145.502 | 0.5 | 0.207
|  |  |  | 8 | 2913303.837 | 568095.004 | 145.451 | 145.951 | 146.228 | 0.5 | 0.276
G02.12.01 | 2*13 | 15 | -15.78 | 1 | 2913348.186 | 568129.793 | 145.772 | 146.272 | 146.517 | 0.5 | 0.245
|  |  |  | 2 | 2913348.186 | 568133.642 | 144.589 | 145.089 | 145.429 | 0.5 | 0.34
|  |  |  | 3 | 2913348.186 | 568137.492 | 143.406 | 143.906 | 144.341 | 0.5 | 0.436
|  |  |  | 4 | 2913348.186 | 568141.341 | 142.509 | 143.009 | 143.254 | 0.5 | 0.245
|  |  |  | 5 | 2913346.737 | 568129.688 | 145.546 | 146.046 | 146.143 | 0.5 | 0.097
|  |  |  | 6 | 2913346.737 | 568133.537 | 144.363 | 144.863 | 145.055 | 0.5 | 0.193
|  |  |  | 7 | 2913346.737 | 568137.386 | 143.18 | 143.68 | 143.968 | 0.5 | 0.288
|  |  |  | 8 | 2913346.737 | 568141.235 | 142.197 | 142.697 | 142.88 | 0.5 | 0.184
G02.12.02 | 2*13 | 15 | -15.35 | 1 | 2913342.486 | 568129.78 | 144.739 | 145.239 | 145.431 | 0.5 | 0.192
|  |  |  | 2 | 2913342.486 | 568133.637 | 143.543 | 144.043 | 144.372 | 0.5 | 0.329
|  |  |  | 3 | 2913342.486 | 568137.494 | 142.347 | 142.847 | 143.314 | 0.5 | 0.467
|  |  |  | 4 | 2913342.486 | 568141.352 | 141.426 | 141.926 | 142.255 | 0.5 | 0.328
|  |  |  | 5 | 2913341.037 | 568129.677 | 144.498 | 144.998 | 145.057 | 0.5 | 0.059
|  |  |  | 6 | 2913341.037 | 568133.534 | 143.302 | 143.802 | 143.998 | 0.5 | 0.196
|  |  |  | 7 | 2913341.037 | 568137.392 | 142.105 | 142.605 | 142.939 | 0.5 | 0.334
|  |  |  | 8 | 2913341.037 | 568141.249 | 141.212 | 141.712 | 141.88 | 0.5 | 0.169
G02.12.03 | 2*13 | 15 | -18.05 | 1 | 2913336.886 | 568114.388 | 148.437 | 148.937 | 149.324 | 0.5 | 0.387
|  |  |  | 2 | 2913336.886 | 568118.191 | 147.251 | 147.751 | 148.084 | 0.5 | 0.333
|  |  |  | 3 | 2913336.886 | 568121.994 | 146.065 | 146.565 | 146.845 | 0.5 | 0.28
|  |  |  | 4 | 2913336.886 | 568125.797 | 144.89 | 145.39 | 145.606 | 0.5 | 0.215
|  |  |  | 5 | 2913335.437 | 568114.267 | 148.229 | 148.729 | 148.955 | 0.5 | 0.226
|  |  |  | 6 | 2913335.437 | 568118.071 | 147.007 | 147.507 | 147.715 | 0.5 | 0.209
|  |  |  | 7 | 2913335.437 | 568121.874 | 145.821 | 146.321 | 146.476 | 0.5 | 0.155
|  |  |  | 8 | 2913335.437 | 568125.677 | 144.648 | 145.148 | 145.237 | 0.5 | 0.088
G02.12.04 | 2*13 | 15 | -14.76 | 1 | 2913336.886 | 568129.762 | 143.676 | 144.176 | 144.339 | 0.5 | 0.163
|  |  |  | 2 | 2913336.886 | 568133.63 | 142.489 | 142.989 | 143.32 | 0.5 | 0.33
|  |  |  | 3 | 2913336.886 | 568137.498 | 141.307 | 141.807 | 142.301 | 0.5 | 0.494
|  |  |  | 4 | 2913336.886 | 568141.366 | 140.512 | 141.012 | 141.282 | 0.5 | 0.27
|  |  |  | 5 | 2913335.437 | 568129.663 | 143.427 | 143.927 | 143.963 | 0.5 | 0.036
|  |  |  | 6 | 2913335.437 | 568133.531 | 142.242 | 142.742 | 142.944 | 0.5 | 0.202
|  |  |  | 7 | 2913335.437 | 568137.399 | 141.091 | 141.591 | 141.925 | 0.5 | 0.334
|  |  |  | 8 | 2913335.437 | 568141.267 | 140.296 | 140.796 | 140.906 | 0.5 | 0.111
G02.12.05 | 2*13 | 15 | -10.03 | 1 | 2913336.886 | 568145.122 | 139.74 | 140.24 | 140.501 | 0.5 | 0.261
|  |  |  | 2 | 2913336.886 | 568149.061 | 138.93 | 139.43 | 139.804 | 0.5 | 0.374
|  |  |  | 3 | 2913336.886 | 568153 | 138.155 | 138.655 | 139.107 | 0.5 | 0.452
|  |  |  | 4 | 2913336.886 | 568156.938 | 137.673 | 138.173 | 138.41 | 0.5 | 0.237
|  |  |  | 5 | 2913335.437 | 568145.054 | 139.518 | 140.018 | 140.118 | 0.5 | 0.101
|  |  |  | 6 | 2913335.437 | 568148.993 | 138.708 | 139.208 | 139.422 | 0.5 | 0.213
|  |  |  | 7 | 2913335.437 | 568152.932 | 137.9 | 138.4 | 138.725 | 0.5 | 0.325
|  |  |  | 8 | 2913335.437 | 568156.871 | 137.431 | 137.931 | 138.028 | 0.5 | 0.097
G02.12.06 | 2*13 | 15 | -4.83 | 1 | 2913330.886 | 568098.588 | 149.469 | 149.969 | 150.353 | 0.5 | 0.384
|  |  |  | 2 | 2913330.886 | 568102.574 | 149.223 | 149.723 | 150.017 | 0.5 | 0.294
|  |  |  | 3 | 2913330.886 | 568106.56 | 148.978 | 149.478 | 149.68 | 0.5 | 0.202
|  |  |  | 4 | 2913330.886 | 568110.545 | 148.732 | 149.232 | 149.343 | 0.5 | 0.111
|  |  |  | 5 | 2913329.437 | 568098.555 | 149.247 | 149.747 | 149.966 | 0.5 | 0.219
|  |  |  | 6 | 2913329.437 | 568102.541 | 149 | 149.5 | 149.63 | 0.5 | 0.13
|  |  |  | 7 | 2913329.437 | 568106.527 | 148.755 | 149.255 | 149.293 | 0.5 | 0.039
|  |  |  | 8 | 2913329.437 | 568110.513 | 148.484 | 148.984 | 148.957 | 0.5 | -0.028
G02.12.07 | 2*13 | 15 | -18.13 | 1 | 2913330.886 | 568114.391 | 147.58 | 148.08 | 148.28 | 0.5 | 0.199
|  |  |  | 2 | 2913330.886 | 568118.192 | 146.183 | 146.683 | 147.035 | 0.5 | 0.352
|  |  |  | 3 | 2913330.886 | 568121.993 | 144.9 | 145.4 | 145.79 | 0.5 | 0.39
|  |  |  | 4 | 2913330.886 | 568125.795 | 143.736 | 144.236 | 144.546 | 0.5 | 0.31
|  |  |  | 5 | 2913329.437 | 568114.27 | 147.37 | 147.87 | 147.911 | 0.5 | 0.041
|  |  |  | 6 | 2913329.437 | 568118.071 | 146.033 | 146.533 | 146.666 | 0.5 | 0.133
|  |  |  | 7 | 2913329.437 | 568121.873 | 144.666 | 145.166 | 145.421 | 0.5 | 0.256
|  |  |  | 8 | 2913329.437 | 568125.674 | 143.496 | 143.996 | 144.177 | 0.5 | 0.18
G02.12.08 | 2*13 | 15 | -13.98 | 1 | 2913330.886 | 568129.739 | 142.529 | 143.029 | 143.176 | 0.5 | 0.147
|  |  |  | 2 | 2913330.886 | 568133.62 | 141.341 | 141.841 | 142.209 | 0.5 | 0.368
|  |  |  | 3 | 2913330.886 | 568137.502 | 140.329 | 140.829 | 141.243 | 0.5 | 0.414
|  |  |  | 4 | 2913330.886 | 568141.383 | 139.531 | 140.031 | 140.276 | 0.5 | 0.245
|  |  |  | 5 | 2913329.437 | 568129.645 | 142.281 | 142.781 | 142.799 | 0.5 | 0.018
|  |  |  | 6 | 2913329.437 | 568133.527 | 141.093 | 141.593 | 141.832 | 0.5 | 0.239
|  |  |  | 7 | 2913329.437 | 568137.408 | 140.112 | 140.612 | 140.866 | 0.5 | 0.254
|  |  |  | 8 | 2913329.437 | 568141.29 | 139.314 | 139.814 | 139.899 | 0.5 | 0.085
G02.12.10 | 2*13 | 15 | -4.01 | 1 | 2913324.386 | 568098.579 | 148.326 | 148.826 | 149.298 | 0.5 | 0.472
|  |  |  | 2 | 2913324.386 | 568102.569 | 148.068 | 148.568 | 149.019 | 0.5 | 0.45
|  |  |  | 3 | 2913324.386 | 568106.559 | 147.938 | 148.438 | 148.739 | 0.5 | 0.301
|  |  |  | 4 | 2913324.386 | 568110.549 | 147.535 | 148.035 | 148.459 | 0.5 | 0.424
|  |  |  | 5 | 2913322.937 | 568098.551 | 148.126 | 148.626 | 148.911 | 0.5 | 0.285
|  |  |  | 6 | 2913322.937 | 568102.542 | 147.9 | 148.4 | 148.631 | 0.5 | 0.231
|  |  |  | 7 | 2913322.937 | 568106.532 | 147.77 | 148.27 | 148.351 | 0.5 | 0.082
|  |  |  | 8 | 2913322.937 | 568110.522 | 147.366 | 147.866 | 148.072 | 0.5 | 0.205
G02.12.11 | 2*13 | 15 | -17.4 | 1 | 2913324.386 | 568114.365 | 146.545 | 147.045 | 147.44 | 0.5 | 0.394
|  |  |  | 2 | 2913324.386 | 568118.182 | 145.318 | 145.818 | 146.244 | 0.5 | 0.426
|  |  |  | 3 | 2913324.386 | 568121.999 | 143.919 | 144.419 | 145.048 | 0.5 | 0.628
|  |  |  | 4 | 2913324.386 | 568125.816 | 142.629 | 143.129 | 143.852 | 0.5 | 0.723
|  |  |  | 5 | 2913322.937 | 568114.249 | 146.426 | 146.926 | 147.069 | 0.5 | 0.143
|  |  |  | 6 | 2913322.937 | 568118.066 | 145.171 | 145.671 | 145.873 | 0.5 | 0.202
|  |  |  | 7 | 2913322.937 | 568121.883 | 143.841 | 144.341 | 144.677 | 0.5 | 0.336
|  |  |  | 8 | 2913322.937 | 568125.7 | 142.65 | 143.15 | 143.481 | 0.5 | 0.332
G02.12.12 | 2*13 | 15 | -3.42 | 1 | 2913317.986 | 568098.573 | 147.619 | 148.119 | 148.605 | 0.5 | 0.485
|  |  |  | 2 | 2913317.986 | 568102.565 | 147.424 | 147.924 | 148.366 | 0.5 | 0.442
|  |  |  | 3 | 2913317.986 | 568106.558 | 147.229 | 147.729 | 148.128 | 0.5 | 0.399
|  |  |  | 4 | 2913317.986 | 568110.551 | 146.785 | 147.285 | 147.889 | 0.5 | 0.604
|  |  |  | 5 | 2913316.537 | 568098.549 | 147.46 | 147.96 | 148.217 | 0.5 | 0.258
|  |  |  | 6 | 2913316.537 | 568102.542 | 147.264 | 147.764 | 147.979 | 0.5 | 0.215
|  |  |  | 7 | 2913316.537 | 568106.535 | 147.069 | 147.569 | 147.74 | 0.5 | 0.171
|  |  |  | 8 | 2913316.537 | 568110.528 | 146.659 | 147.159 | 147.501 | 0.5 | 0.343
G02.12.13 | 2*13 | 15 | -16.72 | 1 | 2913317.986 | 568114.342 | 146.116 | 146.616 | 146.931 | 0.5 | 0.316
|  |  |  | 2 | 2913317.986 | 568118.173 | 144.768 | 145.268 | 145.781 | 0.5 | 0.513
|  |  |  | 3 | 2913317.986 | 568122.004 | 143.514 | 144.014 | 144.63 | 0.5 | 0.616
|  |  |  | 4 | 2913317.986 | 568125.835 | 142.278 | 142.778 | 143.479 | 0.5 | 0.701
|  |  |  | 5 | 2913316.537 | 568114.23 | 145.976 | 146.476 | 146.56 | 0.5 | 0.083
|  |  |  | 6 | 2913316.537 | 568118.061 | 144.709 | 145.209 | 145.409 | 0.5 | 0.2
|  |  |  | 7 | 2913316.537 | 568121.892 | 143.466 | 143.966 | 144.258 | 0.5 | 0.292
|  |  |  | 8 | 2913316.537 | 568125.723 | 142.224 | 142.724 | 143.108 | 0.5 | 0.383
G02.12.14 | 2*13 | 15 | -15.79 | 1 | 2913311.686 | 568114.312 | 145.304 | 145.804 | 146.238 | 0.5 | 0.434
|  |  |  | 2 | 2913311.686 | 568118.161 | 144.316 | 144.816 | 145.149 | 0.5 | 0.333
|  |  |  | 3 | 2913311.686 | 568122.01 | 143.142 | 143.642 | 144.061 | 0.5 | 0.419
|  |  |  | 4 | 2913311.686 | 568125.859 | 141.898 | 142.398 | 142.972 | 0.5 | 0.574
|  |  |  | 5 | 2913310.237 | 568114.206 | 145.141 | 145.641 | 145.865 | 0.5 | 0.224
|  |  |  | 6 | 2913310.237 | 568118.055 | 144.137 | 144.637 | 144.776 | 0.5 | 0.139
|  |  |  | 7 | 2913310.237 | 568121.904 | 143.008 | 143.508 | 143.687 | 0.5 | 0.179
|  |  |  | 8 | 2913310.237 | 568125.753 | 141.82 | 142.32 | 142.598 | 0.5 | 0.279
G02.13.01 | 2*13 | 15 | -3.28 | 1 | 2913311.686 | 568098.571 | 146.881 | 147.381 | 148.064 | 0.5 | 0.683
|  |  |  | 2 | 2913311.686 | 568102.565 | 146.819 | 147.319 | 147.834 | 0.5 | 0.516
|  |  |  | 3 | 2913311.686 | 568106.558 | 146.69 | 147.19 | 147.605 | 0.5 | 0.415
|  |  |  | 4 | 2913311.686 | 568110.552 | 146.101 | 146.601 | 147.376 | 0.5 | 0.775
|  |  |  | 5 | 2913310.237 | 568098.549 | 146.723 | 147.223 | 147.676 | 0.5 | 0.453
|  |  |  | 6 | 2913310.237 | 568102.542 | 146.714 | 147.214 | 147.447 | 0.5 | 0.233
|  |  |  | 7 | 2913310.237 | 568106.536 | 146.585 | 147.085 | 147.218 | 0.5 | 0.132
|  |  |  | 8 | 2913310.237 | 568110.529 | 145.943 | 146.443 | 146.988 | 0.5 | 0.545
G02.13.02 | 2*13 | 15 | -3.6 | 1 | 2913305.286 | 568098.574 | 146.201 | 146.701 | 147.396 | 0.5 | 0.695
|  |  |  | 2 | 2913305.286 | 568102.566 | 146.326 | 146.826 | 147.145 | 0.5 | 0.319
|  |  |  | 3 | 2913305.286 | 568106.559 | 146.223 | 146.723 | 146.893 | 0.5 | 0.17
|  |  |  | 4 | 2913305.286 | 568110.551 | 145.31 | 145.81 | 146.642 | 0.5 | 0.832
|  |  |  | 5 | 2913303.837 | 568098.55 | 146.043 | 146.543 | 147.008 | 0.5 | 0.465
|  |  |  | 6 | 2913303.837 | 568102.542 | 146.196 | 146.696 | 146.757 | 0.5 | 0.061
|  |  |  | 7 | 2913303.837 | 568106.534 | 146.073 | 146.573 | 146.506 | 0.5 | -0.067
|  |  |  | 8 | 2913303.837 | 568110.526 | 145.087 | 145.587 | 146.254 | 0.5 | 0.667
G02.13.03 | 2*13 | 15 | -14.3 | 1 | 2913305.286 | 568114.266 | 144.341 | 144.841 | 145.463 | 0.5 | 0.622
|  |  |  | 2 | 2913305.286 | 568118.142 | 143.438 | 143.938 | 144.474 | 0.5 | 0.536
|  |  |  | 3 | 2913305.286 | 568122.018 | 142.393 | 142.893 | 143.486 | 0.5 | 0.594
|  |  |  | 4 | 2913305.286 | 568125.894 | 141.264 | 141.764 | 142.498 | 0.5 | 0.734
|  |  |  | 5 | 2913303.837 | 568114.17 | 144.262 | 144.762 | 145.086 | 0.5 | 0.324
|  |  |  | 6 | 2913303.837 | 568118.046 | 143.439 | 143.939 | 144.098 | 0.5 | 0.16
|  |  |  | 7 | 2913303.837 | 568121.922 | 142.321 | 142.821 | 143.11 | 0.5 | 0.289
|  |  |  | 8 | 2913303.837 | 568125.798 | 141.248 | 141.748 | 142.122 | 0.5 | 0.373
G02.13.04 | 2*13 | 15 | 10.26 | 1 | 2913298.786 | 568083.13 | 142.781 | 143.281 | 143.783 | 0.5 | 0.502
|  |  |  | 2 | 2913298.786 | 568087.066 | 143.575 | 144.075 | 144.495 | 0.5 | 0.421
|  |  |  | 3 | 2913298.786 | 568091.002 | 144.247 | 144.747 | 145.208 | 0.5 | 0.461
|  |  |  | 4 | 2913298.786 | 568094.938 | 144.904 | 145.404 | 145.92 | 0.5 | 0.517
|  |  |  | 5 | 2913297.337 | 568083.199 | 142.669 | 143.169 | 143.401 | 0.5 | 0.232
|  |  |  | 6 | 2913297.337 | 568087.135 | 143.447 | 143.947 | 144.113 | 0.5 | 0.166
|  |  |  | 7 | 2913297.337 | 568091.071 | 144.104 | 144.604 | 144.826 | 0.5 | 0.222
|  |  |  | 8 | 2913297.337 | 568095.007 | 144.761 | 145.261 | 145.538 | 0.5 | 0.277
G02.13.05 | 2*13 | 15 | -1.09 | 1 | 2913298.786 | 568098.555 | 145.508 | 146.008 | 146.821 | 0.5 | 0.813
|  |  |  | 2 | 2913298.786 | 568102.554 | 145.743 | 146.243 | 146.745 | 0.5 | 0.502
|  |  |  | 3 | 2913298.786 | 568106.554 | 145.714 | 146.214 | 146.669 | 0.5 | 0.455
|  |  |  | 4 | 2913298.786 | 568110.553 | 144.96 | 145.46 | 146.593 | 0.5 | 1.133
|  |  |  | 5 | 2913297.337 | 568098.548 | 145.353 | 145.853 | 146.433 | 0.5 | 0.58
|  |  |  | 6 | 2913297.337 | 568102.547 | 145.613 | 146.113 | 146.357 | 0.5 | 0.244
|  |  |  | 7 | 2913297.337 | 568106.546 | 145.584 | 146.084 | 146.281 | 0.5 | 0.197
|  |  |  | 8 | 2913297.337 | 568110.546 | 144.986 | 145.486 | 146.205 | 0.5 | 0.719
G02.13.06 | 2*13 | 15 | -14.37 | 1 | 2913298.786 | 568114.268 | 144.171 | 144.671 | 145.419 | 0.5 | 0.748
|  |  |  | 2 | 2913298.786 | 568118.143 | 143.175 | 143.675 | 144.426 | 0.5 | 0.751
|  |  |  | 3 | 2913298.786 | 568122.018 | 142.151 | 142.651 | 143.433 | 0.5 | 0.783
|  |  |  | 4 | 2913298.786 | 568125.893 | 141.151 | 141.651 | 142.441 | 0.5 | 0.79
|  |  |  | 5 | 2913297.337 | 568114.172 | 144.171 | 144.671 | 145.043 | 0.5 | 0.372
|  |  |  | 6 | 2913297.337 | 568118.047 | 143.181 | 143.681 | 144.05 | 0.5 | 0.369
|  |  |  | 7 | 2913297.337 | 568121.922 | 142.164 | 142.664 | 143.057 | 0.5 | 0.394
|  |  |  | 8 | 2913297.337 | 568125.796 | 141.164 | 141.664 | 142.065 | 0.5 | 0.401
G02.13.07 | 2*13 | 15 | 1.71 | 1 | 2913292.286 | 568098.547 | 144.816 | 145.316 | 145.85 | 0.5 | 0.534
|  |  |  | 2 | 2913292.286 | 568102.545 | 145.159 | 145.659 | 145.969 | 0.5 | 0.31
|  |  |  | 3 | 2913292.286 | 568106.544 | 145.131 | 145.631 | 146.089 | 0.5 | 0.458
|  |  |  | 4 | 2913292.286 | 568110.542 | 145.074 | 145.574 | 146.208 | 0.5 | 0.634
|  |  |  | 5 | 2913290.837 | 568098.559 | 144.664 | 145.164 | 145.462 | 0.5 | 0.298
|  |  |  | 6 | 2913290.837 | 568102.557 | 145.029 | 145.529 | 145.581 | 0.5 | 0.052
|  |  |  | 7 | 2913290.837 | 568106.555 | 145.001 | 145.501 | 145.701 | 0.5 | 0.2
|  |  |  | 8 | 2913290.837 | 568110.553 | 144.972 | 145.472 | 145.82 | 0.5 | 0.348
G02.13.08 | 2*13 | 15 | -14.65 | 1 | 2913292.286 | 568114.277 | 144.133 | 144.633 | 145.425 | 0.5 | 0.792
|  |  |  | 2 | 2913292.286 | 568118.146 | 143.119 | 143.619 | 144.413 | 0.5 | 0.794
|  |  |  | 3 | 2913292.286 | 568122.016 | 142.104 | 142.604 | 143.401 | 0.5 | 0.797
|  |  |  | 4 | 2913292.286 | 568125.886 | 141.099 | 141.599 | 142.389 | 0.5 | 0.791
|  |  |  | 5 | 2913290.837 | 568114.178 | 144.149 | 144.649 | 145.049 | 0.5 | 0.4
|  |  |  | 6 | 2913290.837 | 568118.048 | 143.135 | 143.635 | 144.037 | 0.5 | 0.403
|  |  |  | 7 | 2913290.837 | 568121.918 | 142.12 | 142.62 | 143.025 | 0.5 | 0.405
|  |  |  | 8 | 2913290.837 | 568125.788 | 141.112 | 141.612 | 142.014 | 0.5 | 0.402
G02.13.09 | 2*13 | 15 | 1.88 | 1 | 2913285.686 | 568098.547 | 144.115 | 144.615 | 145.122 | 0.5 | 0.507
|  |  |  | 2 | 2913285.686 | 568102.545 | 144.568 | 145.068 | 145.253 | 0.5 | 0.185
|  |  |  | 3 | 2913285.686 | 568106.543 | 144.539 | 145.039 | 145.384 | 0.5 | 0.345
|  |  |  | 4 | 2913285.686 | 568110.541 | 144.402 | 144.902 | 145.515 | 0.5 | 0.613
|  |  |  | 5 | 2913284.237 | 568098.56 | 143.961 | 144.461 | 144.734 | 0.5 | 0.273
|  |  |  | 6 | 2913284.237 | 568102.558 | 144.438 | 144.938 | 144.865 | 0.5 | -0.073
|  |  |  | 7 | 2913284.237 | 568106.556 | 144.384 | 144.884 | 144.996 | 0.5 | 0.112
|  |  |  | 8 | 2913284.237 | 568110.553 | 144.241 | 144.741 | 145.127 | 0.5 | 0.387
G02.13.10 | 2*13 | 15 | -12.79 | 1 | 2913285.686 | 568114.224 | 144.115 | 144.615 | 145.062 | 0.5 | 0.447
|  |  |  | 2 | 2913285.686 | 568118.125 | 143.08 | 143.58 | 144.176 | 0.5 | 0.596
|  |  |  | 3 | 2913285.686 | 568122.026 | 142.057 | 142.557 | 143.29 | 0.5 | 0.733
|  |  |  | 4 | 2913285.686 | 568125.926 | 141.035 | 141.535 | 142.404 | 0.5 | 0.87
|  |  |  | 5 | 2913284.237 | 568114.138 | 144.112 | 144.612 | 144.683 | 0.5 | 0.071
|  |  |  | 6 | 2913284.237 | 568118.039 | 143.097 | 143.597 | 143.797 | 0.5 | 0.201
|  |  |  | 7 | 2913284.237 | 568121.94 | 142.07 | 142.57 | 142.912 | 0.5 | 0.342
|  |  |  | 8 | 2913284.237 | 568125.84 | 141.047 | 141.547 | 142.026 | 0.5 | 0.478
G02.13.11 | 2*13 | 15 | 2.23 | 1 | 2913278.986 | 568098.547 | 143.344 | 143.844 | 144.361 | 0.5 | 0.517
|  |  |  | 2 | 2913278.986 | 568102.544 | 143.947 | 144.447 | 144.517 | 0.5 | 0.069
|  |  |  | 3 | 2913278.986 | 568106.541 | 143.8 | 144.3 | 144.672 | 0.5 | 0.373
|  |  |  | 4 | 2913278.986 | 568110.538 | 143.656 | 144.156 | 144.828 | 0.5 | 0.672
|  |  |  | 5 | 2913277.537 | 568098.562 | 143.166 | 143.666 | 143.973 | 0.5 | 0.308
|  |  |  | 6 | 2913277.537 | 568102.559 | 143.822 | 144.322 | 144.129 | 0.5 | -0.193
|  |  |  | 7 | 2913277.537 | 568106.556 | 143.656 | 144.156 | 144.284 | 0.5 | 0.129
|  |  |  | 8 | 2913277.537 | 568110.553 | 143.494 | 143.994 | 144.44 | 0.5 | 0.446
G02.13.12 | 2*13 | 15 | -10.3 | 1 | 2913278.986 | 568114.164 | 143.526 | 144.026 | 144.613 | 0.5 | 0.586
|  |  |  | 2 | 2913278.986 | 568118.099 | 143.069 | 143.569 | 143.897 | 0.5 | 0.328
|  |  |  | 3 | 2913278.986 | 568122.035 | 142.022 | 142.522 | 143.182 | 0.5 | 0.66
|  |  |  | 4 | 2913278.986 | 568125.97 | 140.978 | 141.478 | 142.466 | 0.5 | 0.988
|  |  |  | 5 | 2913277.537 | 568114.094 | 143.367 | 143.867 | 144.231 | 0.5 | 0.363
|  |  |  | 6 | 2913277.537 | 568118.03 | 143.084 | 143.584 | 143.515 | 0.5 | -0.069
|  |  |  | 7 | 2913277.537 | 568121.965 | 142.037 | 142.537 | 142.8 | 0.5 | 0.263
|  |  |  | 8 | 2913277.537 | 568125.901 | 140.99 | 141.49 | 142.084 | 0.5 | 0.594
G02.13.13 | 2*13 | 15 | 2.46 | 1 | 2913272.786 | 568098.547 | 142.647 | 143.147 | 143.756 | 0.5 | 0.609
|  |  |  | 2 | 2913272.786 | 568102.544 | 143.412 | 143.912 | 143.928 | 0.5 | 0.016
|  |  |  | 3 | 2913272.786 | 568106.54 | 143.247 | 143.747 | 144.1 | 0.5 | 0.353
|  |  |  | 4 | 2913272.786 | 568110.536 | 143.081 | 143.581 | 144.272 | 0.5 | 0.691
|  |  |  | 5 | 2913271.337 | 568098.564 | 142.493 | 142.993 | 143.368 | 0.5 | 0.375
|  |  |  | 6 | 2913271.337 | 568102.56 | 143.258 | 143.758 | 143.54 | 0.5 | -0.218
|  |  |  | 7 | 2913271.337 | 568106.557 | 143.121 | 143.621 | 143.712 | 0.5 | 0.091
|  |  |  | 8 | 2913271.337 | 568110.553 | 142.938 | 143.438 | 143.884 | 0.5 | 0.446
G02.13.14 | 2*13 | 15 | -8.98 | 1 | 2913272.786 | 568114.136 | 142.905 | 143.405 | 144.065 | 0.5 | 0.66
|  |  |  | 2 | 2913272.786 | 568118.087 | 142.679 | 143.179 | 143.44 | 0.5 | 0.261
|  |  |  | 3 | 2913272.786 | 568122.038 | 142.007 | 142.507 | 142.816 | 0.5 | 0.309
|  |  |  | 4 | 2913272.786 | 568125.989 | 140.898 | 141.398 | 142.192 | 0.5 | 0.793
|  |  |  | 5 | 2913271.337 | 568114.076 | 142.736 | 143.236 | 143.681 | 0.5 | 0.445
|  |  |  | 6 | 2913271.337 | 568118.027 | 142.511 | 143.011 | 143.057 | 0.5 | 0.046
|  |  |  | 7 | 2913271.337 | 568121.977 | 141.959 | 142.459 | 142.432 | 0.5 | -0.026
|  |  |  | 8 | 2913271.337 | 568125.928 | 140.838 | 141.338 | 141.808 | 0.5 | 0.47
G02.14.01 | 2*13 | 15 | 14.73 | 1 | 2913298.786 | 568067.734 | 138.924 | 139.424 | 139.85 | 0.5 | 0.427
|  |  |  | 2 | 2913298.786 | 568071.603 | 139.943 | 140.443 | 140.867 | 0.5 | 0.425
|  |  |  | 3 | 2913298.786 | 568075.471 | 140.962 | 141.462 | 141.884 | 0.5 | 0.422
|  |  |  | 4 | 2913298.786 | 568079.34 | 141.981 | 142.481 | 142.901 | 0.5 | 0.42
|  |  |  | 5 | 2913297.337 | 568067.833 | 138.757 | 139.257 | 139.475 | 0.5 | 0.218
|  |  |  | 6 | 2913297.337 | 568071.701 | 139.776 | 140.276 | 140.492 | 0.5 | 0.215
|  |  |  | 7 | 2913297.337 | 568075.57 | 140.795 | 141.295 | 141.509 | 0.5 | 0.213
|  |  |  | 8 | 2913297.337 | 568079.438 | 141.815 | 142.315 | 142.526 | 0.5 | 0.211
G02.14.02 | 2*13 | 15 | 14.27 | 1 | 2913292.286 | 568067.724 | 138.058 | 138.558 | 139.044 | 0.5 | 0.486
|  |  |  | 2 | 2913292.286 | 568071.6 | 139.079 | 139.579 | 140.03 | 0.5 | 0.45
|  |  |  | 3 | 2913292.286 | 568075.477 | 140.1 | 140.6 | 141.015 | 0.5 | 0.415
|  |  |  | 4 | 2913292.286 | 568079.353 | 141.122 | 141.622 | 142.001 | 0.5 | 0.38
|  |  |  | 5 | 2913290.837 | 568067.819 | 137.899 | 138.399 | 138.667 | 0.5 | 0.269
|  |  |  | 6 | 2913290.837 | 568071.696 | 138.912 | 139.412 | 139.653 | 0.5 | 0.241
|  |  |  | 7 | 2913290.837 | 568075.572 | 139.933 | 140.433 | 140.639 | 0.5 | 0.206
|  |  |  | 8 | 2913290.837 | 568079.449 | 140.95 | 141.45 | 141.625 | 0.5 | 0.175
G02.14.03 | 2*13 | 15 | 10.93 | 1 | 2913292.286 | 568083.14 | 142.094 | 142.594 | 142.955 | 0.5 | 0.361
|  |  |  | 2 | 2913292.286 | 568087.068 | 142.869 | 143.369 | 143.713 | 0.5 | 0.343
|  |  |  | 3 | 2913292.286 | 568090.995 | 143.547 | 144.047 | 144.471 | 0.5 | 0.424
|  |  |  | 4 | 2913292.286 | 568094.923 | 144.211 | 144.711 | 145.229 | 0.5 | 0.518
|  |  |  | 5 | 2913290.837 | 568083.214 | 141.921 | 142.421 | 142.573 | 0.5 | 0.152
|  |  |  | 6 | 2913290.837 | 568087.141 | 142.711 | 143.211 | 143.332 | 0.5 | 0.121
|  |  |  | 7 | 2913290.837 | 568091.069 | 143.389 | 143.889 | 144.09 | 0.5 | 0.201
|  |  |  | 8 | 2913290.837 | 568094.996 | 144.069 | 144.569 | 144.848 | 0.5 | 0.279
G02.14.04 | 2*13 | 15 | 11.81 | 1 | 2913285.686 | 568083.156 | 141.148 | 141.648 | 142.055 | 0.5 | 0.407
|  |  |  | 2 | 2913285.686 | 568087.071 | 142.095 | 142.595 | 142.874 | 0.5 | 0.279
|  |  |  | 3 | 2913285.686 | 568090.986 | 142.789 | 143.289 | 143.693 | 0.5 | 0.404
|  |  |  | 4 | 2913285.686 | 568094.902 | 143.479 | 143.979 | 144.511 | 0.5 | 0.533
|  |  |  | 5 | 2913284.237 | 568083.235 | 140.955 | 141.455 | 141.675 | 0.5 | 0.22
|  |  |  | 6 | 2913284.237 | 568087.15 | 141.926 | 142.426 | 142.494 | 0.5 | 0.068
|  |  |  | 7 | 2913284.237 | 568091.066 | 142.64 | 143.14 | 143.313 | 0.5 | 0.172
|  |  |  | 8 | 2913284.237 | 568094.981 | 143.33 | 143.83 | 144.131 | 0.5 | 0.301
G02.14.05 | 2*13 | 15 | 12.42 | 1 | 2913278.986 | 568083.167 | 140.164 | 140.664 | 141.104 | 0.5 | 0.44
|  |  |  | 2 | 2913278.986 | 568087.073 | 141.172 | 141.672 | 141.964 | 0.5 | 0.292
|  |  |  | 3 | 2913278.986 | 568090.98 | 141.961 | 142.461 | 142.824 | 0.5 | 0.363
|  |  |  | 4 | 2913278.986 | 568094.886 | 142.674 | 143.174 | 143.684 | 0.5 | 0.509
|  |  |  | 5 | 2913277.537 | 568083.25 | 139.973 | 140.473 | 140.725 | 0.5 | 0.252
|  |  |  | 6 | 2913277.537 | 568087.157 | 140.98 | 141.48 | 141.585 | 0.5 | 0.105
|  |  |  | 7 | 2913277.537 | 568091.063 | 141.792 | 142.292 | 142.445 | 0.5 | 0.153
|  |  |  | 8 | 2913277.537 | 568094.97 | 142.506 | 143.006 | 143.305 | 0.5 | 0.299
G02.14.06 | 2*13 | 15 | 12.93 | 1 | 2913272.786 | 568083.177 | 139.254 | 139.754 | 140.24 | 0.5 | 0.486
|  |  |  | 2 | 2913272.786 | 568087.076 | 140.26 | 140.76 | 141.136 | 0.5 | 0.376
|  |  |  | 3 | 2913272.786 | 568090.974 | 141.196 | 141.696 | 142.031 | 0.5 | 0.335
|  |  |  | 4 | 2913272.786 | 568094.873 | 141.943 | 142.443 | 142.926 | 0.5 | 0.483
|  |  |  | 5 | 2913271.337 | 568083.264 | 139.063 | 139.563 | 139.862 | 0.5 | 0.299
|  |  |  | 6 | 2913271.337 | 568087.162 | 140.094 | 140.594 | 140.757 | 0.5 | 0.164
|  |  |  | 7 | 2913271.337 | 568091.061 | 141.03 | 141.53 | 141.653 | 0.5 | 0.122
|  |  |  | 8 | 2913271.337 | 568094.96 | 141.803 | 142.303 | 142.548 | 0.5 | 0.245
G02.14.07 | 2*13 | 15 | 12.87 | 1 | 2913266.586 | 568083.176 | 138.439 | 138.939 | 139.401 | 0.5 | 0.462
|  |  |  | 2 | 2913266.586 | 568087.075 | 139.418 | 139.918 | 140.292 | 0.5 | 0.374
|  |  |  | 3 | 2913266.586 | 568090.975 | 140.36 | 140.86 | 141.183 | 0.5 | 0.323
|  |  |  | 4 | 2913266.586 | 568094.874 | 141.187 | 141.687 | 142.074 | 0.5 | 0.387
|  |  |  | 5 | 2913265.137 | 568083.262 | 138.281 | 138.781 | 139.022 | 0.5 | 0.241
|  |  |  | 6 | 2913265.137 | 568087.162 | 139.232 | 139.732 | 139.913 | 0.5 | 0.181
|  |  |  | 7 | 2913265.137 | 568091.061 | 140.174 | 140.674 | 140.805 | 0.5 | 0.13
|  |  |  | 8 | 2913265.137 | 568094.961 | 141.021 | 141.521 | 141.696 | 0.5 | 0.174
G02.14.08 | 2*13 | 15 | 3.78 | 1 | 2913266.586 | 568098.551 | 141.916 | 142.416 | 143.048 | 0.5 | 0.633
|  |  |  | 2 | 2913266.586 | 568102.542 | 142.723 | 143.223 | 143.312 | 0.5 | 0.089
|  |  |  | 3 | 2913266.586 | 568106.533 | 142.71 | 143.21 | 143.575 | 0.5 | 0.365
|  |  |  | 4 | 2913266.586 | 568110.524 | 142.483 | 142.983 | 143.838 | 0.5 | 0.855
|  |  |  | 5 | 2913265.137 | 568098.576 | 141.738 | 142.238 | 142.661 | 0.5 | 0.423
|  |  |  | 6 | 2913265.137 | 568102.567 | 142.497 | 142.997 | 142.924 | 0.5 | -0.072
|  |  |  | 7 | 2913265.137 | 568106.559 | 142.598 | 143.098 | 143.188 | 0.5 | 0.09
|  |  |  | 8 | 2913265.137 | 568110.55 | 142.404 | 142.904 | 143.451 | 0.5 | 0.548
G02.14.09 | 2*13 | 15 | -8.84 | 1 | 2913266.586 | 568114.133 | 142.278 | 142.778 | 143.524 | 0.5 | 0.746
|  |  |  | 2 | 2913266.586 | 568118.086 | 142.053 | 142.553 | 142.909 | 0.5 | 0.356
|  |  |  | 3 | 2913266.586 | 568122.038 | 141.475 | 141.975 | 142.295 | 0.5 | 0.32
|  |  |  | 4 | 2913266.586 | 568125.991 | 140.539 | 141.039 | 141.68 | 0.5 | 0.642
|  |  |  | 5 | 2913265.137 | 568114.074 | 142.203 | 142.703 | 143.14 | 0.5 | 0.437
|  |  |  | 6 | 2913265.137 | 568118.026 | 141.956 | 142.456 | 142.526 | 0.5 | 0.07
|  |  |  | 7 | 2913265.137 | 568121.979 | 141.307 | 141.807 | 141.911 | 0.5 | 0.104
|  |  |  | 8 | 2913265.137 | 568125.931 | 140.422 | 140.922 | 141.296 | 0.5 | 0.374
G02.14.10 | 2*13 | 15 | 4.68 | 1 | 2913261.086 | 568098.554 | 141.158 | 141.658 | 141.924 | 0.5 | 0.266
|  |  |  | 2 | 2913261.086 | 568102.541 | 141.819 | 142.319 | 142.25 | 0.5 | -0.069
|  |  |  | 3 | 2913261.086 | 568106.528 | 141.94 | 142.44 | 142.576 | 0.5 | 0.137
|  |  |  | 4 | 2913261.086 | 568110.514 | 142.051 | 142.551 | 142.903 | 0.5 | 0.352
|  |  |  | 5 | 2913259.637 | 568098.586 | 140.788 | 141.288 | 141.537 | 0.5 | 0.249
|  |  |  | 6 | 2913259.637 | 568102.573 | 141.409 | 141.909 | 141.863 | 0.5 | -0.046
|  |  |  | 7 | 2913259.637 | 568106.559 | 141.665 | 142.165 | 142.189 | 0.5 | 0.025
|  |  |  | 8 | 2913259.637 | 568110.546 | 141.785 | 142.285 | 142.516 | 0.5 | 0.23
G02.14.11 | 2*13 | 15 | -8.32 | 1 | 2913261.086 | 568114.124 | 141.963 | 142.463 | 142.775 | 0.5 | 0.312
|  |  |  | 2 | 2913261.086 | 568118.081 | 141.501 | 142.001 | 142.196 | 0.5 | 0.195
|  |  |  | 3 | 2913261.086 | 568122.039 | 140.789 | 141.289 | 141.617 | 0.5 | 0.329
|  |  |  | 4 | 2913261.086 | 568125.997 | 139.902 | 140.402 | 141.038 | 0.5 | 0.636
|  |  |  | 5 | 2913259.637 | 568114.067 | 141.759 | 142.259 | 142.391 | 0.5 | 0.132
|  |  |  | 6 | 2913259.637 | 568118.025 | 141.348 | 141.848 | 141.812 | 0.5 | -0.035
|  |  |  | 7 | 2913259.637 | 568121.983 | 140.62 | 141.12 | 141.233 | 0.5 | 0.113
|  |  |  | 8 | 2913259.637 | 568125.941 | 139.734 | 140.234 | 140.654 | 0.5 | 0.42
G02.14.12 | 2*13 | 15 | 3.37 | 1 | 2913255.486 | 568098.549 | 139.851 | 140.351 | 140.841 | 0.5 | 0.49
|  |  |  | 2 | 2913255.486 | 568102.542 | 140.374 | 140.874 | 141.076 | 0.5 | 0.202
|  |  |  | 3 | 2913255.486 | 568106.535 | 140.833 | 141.333 | 141.311 | 0.5 | -0.022
|  |  |  | 4 | 2913255.486 | 568110.528 | 140.838 | 141.338 | 141.546 | 0.5 | 0.208
|  |  |  | 5 | 2913254.037 | 568098.572 | 139.579 | 140.079 | 140.453 | 0.5 | 0.374
|  |  |  | 6 | 2913254.037 | 568102.565 | 140.102 | 140.602 | 140.688 | 0.5 | 0.086
|  |  |  | 7 | 2913254.037 | 568106.558 | 140.462 | 140.962 | 140.924 | 0.5 | -0.039
|  |  |  | 8 | 2913254.037 | 568110.551 | 140.452 | 140.952 | 141.159 | 0.5 | 0.207
G02.14.13 | 2*13 | 15 | 2.69 | 1 | 2913250.086 | 568098.548 | 138.825 | 139.325 | 139.753 | 0.5 | 0.429
|  |  |  | 2 | 2913250.086 | 568102.543 | 139.209 | 139.709 | 139.941 | 0.5 | 0.231
|  |  |  | 3 | 2913250.086 | 568106.539 | 139.509 | 140.009 | 140.128 | 0.5 | 0.119
|  |  |  | 4 | 2913250.086 | 568110.535 | 139.464 | 139.964 | 140.316 | 0.5 | 0.352
|  |  |  | 5 | 2913248.637 | 568098.566 | 138.552 | 139.052 | 139.365 | 0.5 | 0.314
|  |  |  | 6 | 2913248.637 | 568102.562 | 138.838 | 139.338 | 139.553 | 0.5 | 0.215
|  |  |  | 7 | 2913248.637 | 568106.557 | 139.25 | 139.75 | 139.741 | 0.5 | -0.01
|  |  |  | 8 | 2913248.637 | 568110.553 | 139.184 | 139.684 | 139.928 | 0.5 | 0.245
G02.14.14 | 2*13 | 15 | -5.12 | 1 | 2913250.086 | 568114.074 | 139.299 | 139.799 | 140.077 | 0.5 | 0.278
|  |  |  | 2 | 2913250.086 | 568118.058 | 139.113 | 139.613 | 139.72 | 0.5 | 0.107
|  |  |  | 3 | 2913250.086 | 568122.042 | 138.906 | 139.406 | 139.363 | 0.5 | -0.043
|  |  |  | 4 | 2913250.086 | 568126.026 | 138.229 | 138.729 | 139.006 | 0.5 | 0.277
|  |  |  | 5 | 2913248.637 | 568114.039 | 138.955 | 139.455 | 139.69 | 0.5 | 0.235
|  |  |  | 6 | 2913248.637 | 568118.023 | 138.769 | 139.269 | 139.333 | 0.5 | 0.064
|  |  |  | 7 | 2913248.637 | 568122.007 | 138.541 | 139.041 | 138.976 | 0.5 | -0.065
|  |  |  | 8 | 2913248.637 | 568125.991 | 137.891 | 138.391 | 138.619 | 0.5 | 0.228
G02.15.02 | 2*13 | 15 | -5.9 | 1 | 2913255.486 | 568114.084 | 140.653 | 141.153 | 141.46 | 0.5 | 0.307
|  |  |  | 2 | 2913255.486 | 568118.063 | 140.445 | 140.945 | 141.049 | 0.5 | 0.103
|  |  |  | 3 | 2913255.486 | 568122.042 | 140.183 | 140.683 | 140.637 | 0.5 | -0.046
|  |  |  | 4 | 2913255.486 | 568126.02 | 139.29 | 139.79 | 140.226 | 0.5 | 0.436
|  |  |  | 5 | 2913254.037 | 568114.044 | 140.269 | 140.769 | 141.074 | 0.5 | 0.304
|  |  |  | 6 | 2913254.037 | 568118.023 | 140.062 | 140.562 | 140.662 | 0.5 | 0.101
|  |  |  | 7 | 2913254.037 | 568122.002 | 139.87 | 140.37 | 140.251 | 0.5 | -0.118
|  |  |  | 8 | 2913254.037 | 568125.981 | 139.069 | 139.569 | 139.84 | 0.5 | 0.27
G02.01.09#1 | 2*7 | 15 | 14.77 | 1 | 2913394.186 | 568011.203 | 138.426 | 138.926 | 139.325 | 0.5 | 0.399
|  |  |  | 2 | 2913394.186 | 568015.071 | 139.438 | 139.938 | 140.345 | 0.5 | 0.406
|  |  |  | 3 | 2913394.186 | 568018.939 | 140.451 | 140.951 | 141.364 | 0.5 | 0.413
|  |  |  | 4 | 2913392.737 | 568011.302 | 138.251 | 138.751 | 138.949 | 0.5 | 0.199
|  |  |  | 5 | 2913392.737 | 568015.17 | 139.264 | 139.764 | 139.969 | 0.5 | 0.206
|  |  |  | 6 | 2913392.737 | 568019.038 | 140.277 | 140.777 | 140.989 | 0.5 | 0.213
G02.01.09#2 | 2*6 | 15 | 15.67 | 1 | 2913388.386 | 568013.719 | 138.152 | 138.652 | 139.049 | 0.5 | 0.398
|  |  |  | 2 | 2913388.386 | 568017.571 | 139.246 | 139.746 | 140.13 | 0.5 | 0.384
|  |  |  | 3 | 2913386.937 | 568013.824 | 137.845 | 138.345 | 138.676 | 0.5 | 0.331
|  |  |  | 4 | 2913386.937 | 568017.675 | 138.98 | 139.48 | 139.756 | 0.5 | 0.276
G02.05.05#1 | 2*7 | 15 | -15.57 | 1 | 2913405.586 | 568190.179 | 141.892 | 142.392 | 142.78 | 0.5 | 0.388
|  |  |  | 2 | 2913405.586 | 568194.032 | 140.702 | 141.202 | 141.707 | 0.5 | 0.505
|  |  |  | 3 | 2913405.586 | 568197.886 | 139.632 | 140.132 | 140.633 | 0.5 | 0.501
|  |  |  | 4 | 2913404.137 | 568190.075 | 141.724 | 142.224 | 142.406 | 0.5 | 0.183
|  |  |  | 5 | 2913404.137 | 568193.928 | 140.542 | 141.042 | 141.333 | 0.5 | 0.291
|  |  |  | 6 | 2913404.137 | 568197.781 | 139.517 | 140.017 | 140.259 | 0.5 | 0.241
G02.05.05#2 | 2*6 | 15 | -14.79 | 1 | 2913399.886 | 568191.519 | 140.765 | 141.265 | 141.79 | 0.5 | 0.526
|  |  |  | 2 | 2913399.886 | 568195.387 | 139.736 | 140.236 | 140.769 | 0.5 | 0.533
|  |  |  | 3 | 2913398.437 | 568191.42 | 140.649 | 141.149 | 141.415 | 0.5 | 0.266
|  |  |  | 4 | 2913398.437 | 568195.287 | 139.62 | 140.12 | 140.394 | 0.5 | 0.274
G02.05.10#1 | 2*7 | 15 | -14.7 | 1 | 2913394.186 | 568190.16 | 140.572 | 141.072 | 141.602 | 0.5 | 0.53
|  |  |  | 2 | 2913394.186 | 568194.03 | 139.554 | 140.054 | 140.588 | 0.5 | 0.534
|  |  |  | 3 | 2913394.186 | 568197.899 | 138.537 | 139.037 | 139.573 | 0.5 | 0.536
|  |  |  | 4 | 2913392.737 | 568190.062 | 140.457 | 140.957 | 141.227 | 0.5 | 0.27
|  |  |  | 5 | 2913392.737 | 568193.931 | 139.444 | 139.944 | 140.212 | 0.5 | 0.268
|  |  |  | 6 | 2913392.737 | 568197.8 | 138.425 | 138.925 | 139.197 | 0.5 | 0.272
G02.05.10#2 | 2*6 | 15 | -14.67 | 1 | 2913376.686 | 568176.036 | 142.133 | 142.633 | 143.045 | 0.5 | 0.411
|  |  |  | 2 | 2913376.686 | 568179.905 | 141.17 | 141.67 | 142.032 | 0.5 | 0.362
|  |  |  | 3 | 2913375.237 | 568175.937 | 141.957 | 142.457 | 142.669 | 0.5 | 0.212
|  |  |  | 4 | 2913375.237 | 568179.807 | 140.994 | 141.494 | 141.656 | 0.5 | 0.162
G02.07.05#1 | 2*7 | 15 | 12.12 | 1 | 2913365.086 | 568026.651 | 138.428 | 138.928 | 139.405 | 0.5 | 0.477
|  |  |  | 2 | 2913365.086 | 568030.562 | 139.234 | 139.734 | 140.245 | 0.5 | 0.511
|  |  |  | 3 | 2913365.086 | 568034.472 | 140.093 | 140.593 | 141.084 | 0.5 | 0.491
|  |  |  | 4 | 2913363.637 | 568026.732 | 138.287 | 138.787 | 139.025 | 0.5 | 0.238
|  |  |  | 5 | 2913363.637 | 568030.643 | 139.1 | 139.6 | 139.865 | 0.5 | 0.264
|  |  |  | 6 | 2913363.637 | 568034.554 | 139.964 | 140.464 | 140.705 | 0.5 | 0.241
G02.07.05#2 | 2*6 | 15 | 12.35 | 1 | 2913359.186 | 568029.184 | 138.315 | 138.815 | 139.316 | 0.5 | 0.502
|  |  |  | 2 | 2913359.186 | 568033.092 | 139.177 | 139.677 | 140.172 | 0.5 | 0.495
|  |  |  | 3 | 2913357.737 | 568029.267 | 138.182 | 138.682 | 138.937 | 0.5 | 0.255
|  |  |  | 4 | 2913357.737 | 568033.175 | 139.044 | 139.544 | 139.792 | 0.5 | 0.248
G02.07.10#1 | 2*7 | 15 | 11.94 | 1 | 2913342.486 | 568042.131 | 138.623 | 139.123 | 139.599 | 0.5 | 0.476
|  |  |  | 2 | 2913342.486 | 568046.044 | 139.346 | 139.846 | 140.427 | 0.5 | 0.581
|  |  |  | 3 | 2913342.486 | 568049.958 | 140.208 | 140.708 | 141.255 | 0.5 | 0.547
|  |  |  | 4 | 2913341.037 | 568042.211 | 138.482 | 138.982 | 139.219 | 0.5 | 0.238
|  |  |  | 5 | 2913341.037 | 568046.124 | 139.245 | 139.745 | 140.047 | 0.5 | 0.302
|  |  |  | 6 | 2913341.037 | 568050.038 | 140.106 | 140.606 | 140.875 | 0.5 | 0.269
G02.07.10#2 | 2*6 | 15 | 11.69 | 1 | 2913336.886 | 568044.663 | 138.582 | 139.082 | 139.638 | 0.5 | 0.556
|  |  |  | 2 | 2913336.886 | 568048.58 | 139.444 | 139.944 | 140.448 | 0.5 | 0.504
|  |  |  | 3 | 2913335.437 | 568044.742 | 138.48 | 138.98 | 139.257 | 0.5 | 0.278
|  |  |  | 4 | 2913335.437 | 568048.659 | 139.342 | 139.842 | 140.068 | 0.5 | 0.226
G02.09.05#1 | 2*7 | 15 | -14.18 | 1 | 2913370.986 | 568174.668 | 141.685 | 142.185 | 142.597 | 0.5 | 0.412
|  |  |  | 2 | 2913370.986 | 568178.546 | 140.72 | 141.22 | 141.617 | 0.5 | 0.397
|  |  |  | 3 | 2913370.986 | 568182.424 | 139.685 | 140.185 | 140.636 | 0.5 | 0.452
|  |  |  | 4 | 2913369.537 | 568174.573 | 141.508 | 142.008 | 142.22 | 0.5 | 0.212
|  |  |  | 5 | 2913369.537 | 568178.451 | 140.543 | 141.043 | 141.24 | 0.5 | 0.197
|  |  |  | 6 | 2913369.537 | 568182.329 | 139.524 | 140.024 | 140.26 | 0.5 | 0.236
G02.09.05#2 | 2*6 | 15 | -13.66 | 1 | 2913365.086 | 568176.024 | 140.535 | 141.035 | 141.512 | 0.5 | 0.477
|  |  |  | 2 | 2913365.086 | 568179.911 | 139.564 | 140.064 | 140.568 | 0.5 | 0.504
|  |  |  | 3 | 2913363.637 | 568175.932 | 140.359 | 140.859 | 141.135 | 0.5 | 0.276
|  |  |  | 4 | 2913363.637 | 568179.819 | 139.392 | 139.892 | 140.19 | 0.5 | 0.299
G02.09.13#1 | 2*7 | 15 | -4.95 | 1 | 2913348.186 | 568159.048 | 139.565 | 140.065 | 140.321 | 0.5 | 0.257
|  |  |  | 2 | 2913348.186 | 568163.033 | 139.259 | 139.759 | 139.976 | 0.5 | 0.217
|  |  |  | 3 | 2913348.186 | 568167.018 | 138.973 | 139.473 | 139.631 | 0.5 | 0.158
|  |  |  | 4 | 2913346.737 | 568159.014 | 139.304 | 139.804 | 139.934 | 0.5 | 0.13
|  |  |  | 5 | 2913346.737 | 568163 | 138.973 | 139.473 | 139.589 | 0.5 | 0.116
|  |  |  | 6 | 2913346.737 | 568166.985 | 138.635 | 139.135 | 139.244 | 0.5 | 0.109
G02.09.13#2 | 2*6 | 15 | -5 | 1 | 2913342.486 | 568160.464 | 138.382 | 138.882 | 139.112 | 0.5 | 0.229
|  |  |  | 2 | 2913342.486 | 568164.449 | 138.035 | 138.535 | 138.763 | 0.5 | 0.229
|  |  |  | 3 | 2913341.037 | 568160.43 | 138.109 | 138.609 | 138.725 | 0.5 | 0.116
|  |  |  | 4 | 2913341.037 | 568164.415 | 137.761 | 138.261 | 138.377 | 0.5 | 0.116
G02.11.10#1 | 2*7 | 15 | 12.68 | 1 | 2913311.686 | 568057.621 | 138.213 | 138.713 | 139.121 | 0.5 | 0.408
|  |  |  | 2 | 2913311.686 | 568061.524 | 139 | 139.5 | 140 | 0.5 | 0.5
|  |  |  | 3 | 2913311.686 | 568065.426 | 140.028 | 140.528 | 140.878 | 0.5 | 0.35
|  |  |  | 4 | 2913310.237 | 568057.706 | 138.068 | 138.568 | 138.743 | 0.5 | 0.175
|  |  |  | 5 | 2913310.237 | 568061.609 | 138.83 | 139.33 | 139.621 | 0.5 | 0.291
|  |  |  | 6 | 2913310.237 | 568065.511 | 139.858 | 140.358 | 140.499 | 0.5 | 0.141
G02.11.10#2 | 2*6 | 15 | 14.46 | 1 | 2913285.686 | 568075.64 | 139.21 | 139.71 | 140.09 | 0.5 | 0.38
|  |  |  | 2 | 2913285.686 | 568079.513 | 140.209 | 140.709 | 141.089 | 0.5 | 0.38
|  |  |  | 3 | 2913284.237 | 568075.737 | 139.022 | 139.522 | 139.714 | 0.5 | 0.192
|  |  |  | 4 | 2913284.237 | 568079.61 | 140.02 | 140.52 | 140.713 | 0.5 | 0.192
G02.12.09#1 | 2*7 | 15 | -11.22 | 1 | 2913330.886 | 568143.649 | 139.065 | 139.565 | 139.935 | 0.5 | 0.369
|  |  |  | 2 | 2913330.886 | 568147.572 | 138.276 | 138.776 | 139.156 | 0.5 | 0.381
|  |  |  | 3 | 2913330.886 | 568151.496 | 137.5 | 138 | 138.378 | 0.5 | 0.378
|  |  |  | 4 | 2913329.437 | 568143.573 | 138.848 | 139.348 | 139.554 | 0.5 | 0.206
|  |  |  | 5 | 2913329.437 | 568147.497 | 138.071 | 138.571 | 138.775 | 0.5 | 0.204
|  |  |  | 6 | 2913329.437 | 568151.42 | 137.295 | 137.795 | 137.997 | 0.5 | 0.202
G02.12.09#2 | 2*6 | 15 | -16.81 | 1 | 2913324.386 | 568129.617 | 141.441 | 141.941 | 142.667 | 0.5 | 0.726
|  |  |  | 2 | 2913324.386 | 568133.446 | 140.276 | 140.776 | 141.51 | 0.5 | 0.734
|  |  |  | 3 | 2913322.937 | 568129.505 | 141.445 | 141.945 | 142.295 | 0.5 | 0.35
|  |  |  | 4 | 2913322.937 | 568133.334 | 140.27 | 140.77 | 141.139 | 0.5 | 0.369
G02.15.01#1 | 2*7 | 15 | -13.28 | 1 | 2913261.086 | 568128.204 | 139.408 | 139.908 | 140.423 | 0.5 | 0.515
|  |  |  | 2 | 2913261.086 | 568132.097 | 138.541 | 139.041 | 139.504 | 0.5 | 0.463
|  |  |  | 3 | 2913261.086 | 568135.99 | 137.604 | 138.104 | 138.586 | 0.5 | 0.482
|  |  |  | 4 | 2913259.637 | 568128.115 | 139.264 | 139.764 | 140.045 | 0.5 | 0.281
|  |  |  | 5 | 2913259.637 | 568132.008 | 138.406 | 138.906 | 139.126 | 0.5 | 0.22
|  |  |  | 6 | 2913259.637 | 568135.901 | 137.468 | 137.968 | 138.208 | 0.5 | 0.24
G02.15.01#2 | 2*6 | 15 | 10.53 | 1 | 2913261.086 | 568091.106 | 139.609 | 140.109 | 140.55 | 0.5 | 0.441
|  |  |  | 2 | 2913261.086 | 568095.038 | 140.494 | 140.994 | 141.281 | 0.5 | 0.287
|  |  |  | 3 | 2913259.637 | 568091.176 | 139.463 | 139.963 | 140.168 | 0.5 | 0.205
|  |  |  | 4 | 2913259.637 | 568095.109 | 140.322 | 140.822 | 140.899 | 0.5 | 0.077
G02.15.03#1 | 2*7 | 15 | -11.71 | 1 | 2913255.486 | 568128.175 | 138.789 | 139.289 | 139.577 | 0.5 | 0.288
|  |  |  | 2 | 2913255.486 | 568132.092 | 137.879 | 138.379 | 138.765 | 0.5 | 0.386
|  |  |  | 3 | 2913255.486 | 568136.008 | 136.957 | 137.457 | 137.954 | 0.5 | 0.497
|  |  |  | 4 | 2913254.037 | 568128.096 | 138.583 | 139.083 | 139.197 | 0.5 | 0.114
|  |  |  | 5 | 2913254.037 | 568132.013 | 137.681 | 138.181 | 138.385 | 0.5 | 0.204
|  |  |  | 6 | 2913254.037 | 568135.93 | 136.829 | 137.329 | 137.573 | 0.5 | 0.245
G02.15.03#2 | 2*6 | 15 | 7.28 | 1 | 2913255.486 | 568091.099 | 138.875 | 139.375 | 139.626 | 0.5 | 0.251
|  |  |  | 2 | 2913255.486 | 568095.067 | 139.395 | 139.895 | 140.133 | 0.5 | 0.238
|  |  |  | 3 | 2913254.037 | 568091.148 | 138.608 | 139.108 | 139.241 | 0.5 | 0.133
|  |  |  | 4 | 2913254.037 | 568095.116 | 139.126 | 139.626 | 139.748 | 0.5 | 0.122

## Statistics by blocks
1# | 1.Statistics of pile length above ground
| Length range (m) | Quantity
|  | Front pile | Rear pile
| ≤0 | 0 | 0
| 0.0~0.4 | 0 | 0
| 0.4~0.8 | 805 | 805
2.Post length statistics
| Length range (m) | Quantity
|  | Front post | Rear post
| ≤0 | 10 | 4
| 0.0~0.4 | 285 | 59
| 0.4~0.8 | 404 | 241
| 0.8~1.2 | 104 | 217
| 1.2~1.6 | 2 | 189
| 1.6~2.0 | 0 | 86
| 2.0~2.4 | 0 | 9
2# | 1.Statistics of pile length above ground
| Length range (m) | Quantity
|  | Front pile | Rear pile
| ≤0 | 0 | 0
| 0.0~0.4 | 0 | 0
| 0.4~0.8 | 807 | 807
2.Post length statistics
| Length range (m) | Quantity
|  | Front post | Rear post
| ≤0 | 49 | 16
| 0.0~0.4 | 710 | 488
| 0.4~0.8 | 44 | 288
| 0.8~1.2 | 4 | 14
| 1.2~1.6 | 0 | 1

## Total
1.Counting |  |  |  | 2.Creation parameters
Block No. | Quantity of post | Pile above ground (m) | Post length (m) | Array name | Pile type | Front-rear distance |  | E-W distance |  | Pile position shape | Pile and post | Pile above ground (m) | Post length (m)
1 | 1610 | 805 | 1218.583 |  |  | Value (m) | Type | Value (m) | Type
2 | 1614 | 807 | 436.125 | 2*13 | Double post | 1.5 | On array surface | 4 | On array surface | Parallelogram | Pile above ground fixed | 0.5 | /
Total | 3224 | 1612 | 1654.708 | 2*7 | Double post | 1.5 | On array surface | 4 | On array surface | Parallelogram | Pile above ground fixed | 0.5 | /
|  |  |  | 2*6 | Double post | 1.5 | On array surface | 4 | On array surface | Parallelogram | Pile above ground fixed | 0.5 | /
Illustrate:
The length statistics of piles and columns are calculated based on the projection points of the columns on the array surface and on the ground, without considering the connectors, which may result in errors compared to reality.

## Length statistics
1.Statistics of pile length above ground |  | 1.Statistics of pile length above ground |  | 1.Statistics of pile length above ground |  | 1.Statistics of pile length above ground |  | 1.Statistics of pile length above ground
Length range (m) | Quantity | Length range (m) | Quantity | Length range (m) | Quantity | Length range (m) | Quantity | Length range (m) | Quantity
≤0 | 0 | ≤0 | 0 | ≤0 | 0 | ≤0 | 0 | ≤0 | 0
0.0~0.1 | 0 | 0.0~0.2 | 0 | 0.0~0.3 | 0 | 0.0~0.4 | 0 | 0.0~0.5 | 3224
0.1~0.2 | 0 | 0.2~0.4 | 0 | 0.3~0.6 | 3224 | 0.4~0.8 | 3224 | 0.5~1.0 | 0
0.2~0.3 | 0 | 0.4~0.6 | 3224
0.3~0.4 | 0 |  |  | 2.Post length statistics |  | 2.Post length statistics |  | 2.Post length statistics
0.4~0.5 | 3224 | 2.Post length statistics |  | Length range (m) | Quantity | Length range (m) | Quantity | Length range (m) | Quantity
0.5~0.6 | 0 | Length range (m) | Quantity | ≤0 | 79 | ≤0 | 79 | ≤0 | 79
|  | ≤0 | 79 | 0.0~0.3 | 1161 | 0.0~0.4 | 1542 | 0.0~0.5 | 1908
2.Post length statistics |  | 0.0~0.2 | 663 | 0.3~0.6 | 958 | 0.4~0.8 | 977 | 0.5~1.0 | 847
Length range (m) | Quantity | 0.2~0.4 | 879 | 0.6~0.9 | 561 | 0.8~1.2 | 339 | 1.0~1.5 | 248
≤0 | 79 | 0.4~0.6 | 577 | 0.9~1.2 | 178 | 1.2~1.6 | 192 | 1.5~2.0 | 133
0.0~0.1 | 231 | 0.6~0.8 | 400 | 1.2~1.5 | 145 | 1.6~2.0 | 86 | 2.0~2.5 | 9
0.1~0.2 | 432 | 0.8~1.0 | 236 | 1.5~1.8 | 99 | 2.0~2.4 | 9
0.2~0.3 | 498 | 1.0~1.2 | 103 | 1.8~2.1 | 41
0.3~0.4 | 381 | 1.2~1.4 | 97 | 2.1~2.4 | 2
0.4~0.5 | 366 | 1.4~1.6 | 95
0.5~0.6 | 211 | 1.6~1.8 | 52
0.6~0.7 | 186 | 1.8~2.0 | 34
0.7~0.8 | 214 | 2.0~2.2 | 9
0.8~0.9 | 163
0.9~1.0 | 73
1.0~1.1 | 56
1.1~1.2 | 47
1.2~1.3 | 52
1.3~1.4 | 45
1.4~1.5 | 48
1.5~1.6 | 47
1.6~1.7 | 34
1.7~1.8 | 18
1.8~1.9 | 15
1.9~2.0 | 19
2.0~2.1 | 7
2.1~2.2 | 2
Illustrate:
The length statistics of piles and columns are calculated based on the projection points of the columns on the array surface and on the ground, without considering the connectors, which may result in errors compared to reality.

## Length statistics by pile type
1.Statistics of pile length above ground |  |  | 1.Statistics of pile length above ground |  |  | 1.Statistics of pile length above ground |  |  | 1.Statistics of pile length above ground |  |  | 1.Statistics of pile length above ground
Length range (m) | Quantity |  | Length range (m) | Quantity |  | Length range (m) | Quantity |  | Length range (m) | Quantity |  | Length range (m) | Quantity
| Front pile | Rear pile |  | Front pile | Rear pile |  | Front pile | Rear pile |  | Front pile | Rear pile |  | Front pile | Rear pile
≤0 | 0 | 0 | ≤0 | 0 | 0 | ≤0 | 0 | 0 | ≤0 | 0 | 0 | ≤0 | 0 | 0
0.0~0.1 | 0 | 0 | 0.0~0.2 | 0 | 0 | 0.0~0.3 | 0 | 0 | 0.0~0.4 | 0 | 0 | 0.0~0.5 | 1612 | 1612
0.1~0.2 | 0 | 0 | 0.2~0.4 | 0 | 0 | 0.3~0.6 | 1612 | 1612 | 0.4~0.8 | 1612 | 1612 | 0.5~1.0 | 0 | 0
0.2~0.3 | 0 | 0 | 0.4~0.6 | 1612 | 1612
0.3~0.4 | 0 | 0 |  |  |  | 2.Post length statistics |  |  | 2.Post length statistics |  |  | 2.Post length statistics
0.4~0.5 | 1612 | 1612 | 2.Post length statistics |  |  | Length range (m) | Quantity |  | Length range (m) | Quantity |  | Length range (m) | Quantity
0.5~0.6 | 0 | 0 | Length range (m) | Quantity |  |  | Front post | Rear post |  | Front post | Rear post |  | Front post | Rear post
|  |  |  | Front post | Rear post | ≤0 | 59 | 20 | ≤0 | 59 | 20 | ≤0 | 59 | 20
2.Post length statistics |  |  | ≤0 | 59 | 20 | 0.0~0.3 | 805 | 356 | 0.0~0.4 | 995 | 547 | 0.0~0.5 | 1164 | 744
Length range (m) | Quantity |  | 0.0~0.2 | 480 | 183 | 0.3~0.6 | 441 | 517 | 0.4~0.8 | 448 | 529 | 0.5~1.0 | 366 | 481
| Front post | Rear post | 0.2~0.4 | 515 | 364 | 0.6~0.9 | 257 | 304 | 0.8~1.2 | 108 | 231 | 1.0~1.5 | 23 | 225
≤0 | 59 | 20 | 0.4~0.6 | 251 | 326 | 0.9~1.2 | 48 | 130 | 1.2~1.6 | 2 | 190 | 1.5~2.0 | 0 | 133
0.0~0.1 | 159 | 72 | 0.6~0.8 | 197 | 203 | 1.2~1.5 | 2 | 143 | 1.6~2.0 | 0 | 86 | 2.0~2.5 | 0 | 9
0.1~0.2 | 321 | 111 | 0.8~1.0 | 87 | 149 | 1.5~1.8 | 0 | 99 | 2.0~2.4 | 0 | 9
0.2~0.3 | 325 | 173 | 1.0~1.2 | 21 | 82 | 1.8~2.1 | 0 | 41
0.3~0.4 | 190 | 191 | 1.2~1.4 | 2 | 95 | 2.1~2.4 | 0 | 2
0.4~0.5 | 169 | 197 | 1.4~1.6 | 0 | 95
0.5~0.6 | 82 | 129 | 1.6~1.8 | 0 | 52
0.6~0.7 | 90 | 96 | 1.8~2.0 | 0 | 34
0.7~0.8 | 107 | 107 | 2.0~2.2 | 0 | 9
0.8~0.9 | 60 | 103
0.9~1.0 | 27 | 46
1.0~1.1 | 17 | 39
1.1~1.2 | 4 | 43
1.2~1.3 | 1 | 51
1.3~1.4 | 1 | 44
1.4~1.5 | 0 | 48
1.5~1.6 | 0 | 47
1.6~1.7 | 0 | 34
1.7~1.8 | 0 | 18
1.8~1.9 | 0 | 15
1.9~2.0 | 0 | 19
2.0~2.1 | 0 | 7
2.1~2.2 | 0 | 2
Illustrate:
The length statistics of piles and columns are calculated based on the projection points of the columns on the array surface and on the ground, without considering the connectors, which may result in errors compared to reality.